{"text_format":"3","workbook":"xls","n_sheets":11,"sheets":["一、长度","二、热工","三、力学","四、电磁","五、无线电","六、时间频率","七、声学","八、光学","九、电离辐射","十、物理化学","十一、专业计量"],"not_rendered":{"images":12},"read":"whole","date_system":"1900","formulas":"cached_only"}

{"sheet":"一、长度","index":0,"n_rows":250,"n_cols":13,"rows_kept":250,"merged":[[0,0,1,0],[0,3,1,3],[0,5,1,5],[0,9,1,9],[0,10,1,10],[0,11,1,11],[0,12,1,12],[2,0,9,0],[2,1,9,1],[12,0,13,0],[12,1,13,1],[15,0,17,0],[23,0,24,0],[23,1,24,1],[23,2,24,2],[42,0,45,0],[42,1,45,1],[49,0,50,0],[49,1,50,1],[56,0,58,0],[56,1,58,1],[56,2,58,2],[56,3,58,3],[60,0,62,0],[60,1,62,1],[60,2,62,2],[60,3,62,3],[67,0,69,0],[67,1,69,1],[71,0,73,0],[71,1,73,1],[71,2,73,2],[85,0,88,0],[85,1,88,1],[85,2,88,2],[89,0,90,0],[89,1,90,1],[89,2,90,2],[91,0,93,0],[91,1,93,1],[91,2,93,2],[94,0,95,0],[94,1,95,1],[94,2,95,2],[96,0,98,0],[96,1,98,1],[96,2,98,2],[101,0,105,0],[101,1,105,1],[101,2,105,2],[106,0,108,0],[106,1,108,1],[106,2,108,2],[109,0,113,0],[109,1,113,1],[109,2,113,2],[126,0,129,0],[126,1,129,1],[126,2,129,2],[130,0,131,0],[130,1,131,1],[130,2,131,2],[143,0,148,0],[143,1,148,1],[145,2,148,2],[149,0,158,0],[149,1,158,1],[149,2,158,2],[159,0,163,0],[159,1,163,1],[159,2,163,2],[164,0,166,0],[164,1,166,1],[164,2,166,2],[167,0,168,0],[167,1,168,1],[171,0,173,0],[171,1,173,1],[171,2,173,2],[176,0,177,0],[176,1,177,1],[176,2,177,2],[179,0,181,0],[179,1,181,1],[179,2,181,2],[186,0,187,0],[186,1,187,1],[186,2,187,2],[198,0,199,0],[198,1,199,1],[198,2,199,2],[209,0,210,0],[209,1,210,1],[209,2,210,2],[213,0,216,0],[213,1,216,1],[213,3,216,3],[217,0,219,0],[217,1,219,1],[217,3,219,3],[240,0,242,0],[240,1,242,1],[240,3,242,3],[244,0,246,0],[244,1,246,1],[244,2,246,2]],"flags":["formulas_cached_only"]}
["序  号","计 量 器 具","准  确  度","测  量  范  围","单","收费标准","第一次","第二次","本次拟","下调比例","备      注","检定周期","不下调原因"]
[null,"名       称","或  等  级",null,"位",null,"下调","下调","下调"]
["C-1-1","量块","二等","≤100mm","块",250,null,null,125,{"v":0.5,"d":"50%"},null,"一年"]
[null,null,"三等","≤100mm","块",70,null,null,70,{"v":0,"d":"0%"},null,"一年","原定价合理"]
[null,null,"四等","≤100mm","块",50,null,null,50,{"v":0,"d":"0%"},null,"一年","原定价合理"]
[null,null,"五、六等","≤100mm","块",35,null,null,35,{"v":0,"d":"0%"},null,"一年","原定价合理"]
[null,null,"四等","＞(100~500)mm","块",200,null,null,200,{"v":0,"d":"0%"},null,"一年","原定价合理"]
[null,null,"五、六等","＞(100~500)mm","块",150,null,null,150,{"v":0,"d":"0%"},null,"一年","原定价合理"]
[null,null,"四等","＞(500~1000)mm","块",300,null,null,300,{"v":0,"d":"0%"},null,"一年","原定价合理"]
[null,null,"五、六等","＞(500~1000)mm","块",150,null,null,150,{"v":0,"d":"0%"},null,"一年","原定价合理"]
["C-2-2","量块辅助块",null,null,"块",80,null,null,80,{"v":0,"d":"0%"},null,"一年","原定价合理"]
["C-3-3","角度块","1级、2级",null,"角",50,null,null,50,{"v":0,"d":"0%"},null,"一年","原定价合理"]
["C-4-4","多面棱体","一级","(4~72)面","角",40,null,null,25,{"v":0.375,"d":"38%"},null,"一年"]
[null,null,"二级","(4~72)面","角",35,null,null,20,{"v":0.4285714285714286,"d":"43%"},null,"一年"]
["C-5-5","圆度标准块",null,null,"块",400,null,null,200,{"v":0.5,"d":"50%"},null,"一年"]
["C-6-6","标准金属线纹尺","一等","0~1000mm","支",1850,null,null,1200,{"v":0.3513513513513513,"d":"35%"},null,"一年"]
[null,"(含光栅尺)","二等","0~1000mm","支",1020,null,null,800,{"v":0.21568627450980393,"d":"22%"},null,"一年"]
[null,null,"三等","0~1000mm","支",650,null,null,650,{"v":0,"d":"0%"},null,"一年","原定价合理"]
["C-7-7","柯氏干涉仪",null,"0~100mm","台",420,null,null,220,{"v":0.47619047619047616,"d":"48%"},null,"一年"]
["C-8-8","万能工具显微镜","±(1.0+L/100)μm","200mm×100mm","台",840,null,null,840,{"v":0,"d":"0%"},null,"一年","原定价低"]
["C-9-9","大型工具显微镜","±3μm","150mm×50mm","台",560,null,null,510,{"v":0.0892857142857143,"d":"9%"},null,"一年"]
["C-10-10","小型工具显微镜","±3μm","75mm×50mm","台",525,null,null,500,{"v":0.04761904761904767,"d":"5%"},null,"一年"]
["C-11-11","测量显微镜","±(5+L/15)μm","0~58mm","台",370,null,null,370,{"v":0,"d":"0%"},null,"一年","原定价合理"]
["C-12-12","读数显微镜","±(0.6～10)μm　","0~6mm","台",120,null,null,120,{"v":0,"d":"0%"},null,"一年","原定价低"]
[{"$nulls":3},"0~10mm","台",180,null,null,180,{"v":0,"d":"0%"},null,"一年","原定价低"]
["C-13-13","金相显微镜",null,null,"台",420,null,null,420,{"v":0,"d":"0%"},null,"一年","原定价合理"]
["C-14-14","光切显微镜",null,null,"台",300,null,null,150,{"v":0.5,"d":"50%"},null,"一年"]
["C-15-15","手术显微镜",null,null,"台",500,450,null,450,{"v":0.1,"d":"10%"},null,"一年"]
["C-16-16","生物显微镜",null,null,"台",300,null,null,300,{"v":0,"d":"0%"},null,"一年","原定价合理"]
["C-17-17","干涉显微镜",null,null,"台",350,null,null,280,{"v":0.2,"d":"20%"},null,"一年"]
["C-18-18","显微医学图象装置",null,null,"台",680,612,null,612,{"v":0.1,"d":"10%"},null,"一年"]
["C-19-19","裂隙灯显微镜",null,null,"台",380,null,null,360,{"v":0.052631578947368474,"d":"5%"},null,"一年"]
["C-20-20","电动轮廓仪(大型)",null,null,"台",600,null,null,600,{"v":0,"d":"0%"},null,"一年","原定价低"]
["C-21-21","电动轮廓仪(小型)",null,null,"台",400,null,null,400,{"v":0,"d":"0%"},null,"一年","原定价低"]
["C-22-22","光电准直仪",null,"0~10\"","台",560,null,null,540,{"v":0.0357142857142857,"d":"4%"},null,"一年"]
["C-23-23","光电倾斜仪","6\"",null,"台",300,null,null,200,{"v":0.33333333333333337,"d":"33%"},null,"一年"]
["C-24-24","自准直仪",null,"0~10′","台",480,null,null,480,{"v":0,"d":"0%"},null,"一年","原定价低"]
["C-25-25","小角度检查仪",null,null,"台",600,null,null,300,{"v":0.5,"d":"50%"},null,"一年"]
["C-26-26","角度规",null,"0~360°","台",90,null,null,80,{"v":0.11,"d":"11%"},null,"一年"]
["C-27-27","接触式干涉仪",null,"0~150mm","台",520,null,null,520,{"v":0,"d":"0%"},null,"一年","原定价低"]
["C-28-28","平面等厚干涉仪",null,"0~200mm","台",440,null,null,220,{"v":0.5,"d":"50%"},null,"一年"]
["C-29-29","等倾干涉仪","0.01μm","0~300mm","台",380,null,null,190,{"v":0.5,"d":"50%"},null,"一年"]
["C-30-30","测长机","±(0.5+L/100)μm","0~1000mm","台",800,null,null,800,{"v":0,"d":"0%"},null,"一年","原定价低"]
[null,null,"±(0.5+L/100)μm","0~2000mm","台",1000,null,null,1000,{"v":0,"d":"0%"},null,"一年","原定价低"]
[null,null,"±(0.5+L/100)μm","0~3000mm","台",1100,null,null,1100,{"v":0,"d":"0%"},null,"一年","原定价低"]
[null,null,"±(0.5+L/100)μm","0~6000mm","台",1400,null,null,1200,{"v":0.1428571428571429,"d":"14%"},null,"一年"]
["C-31-31","立式测长仪","±(1.0+L/100)μm","0~100mm","台",440,null,null,360,{"v":0.18181818181818177,"d":"18%"},null,"一年"]
["C-32-32","卧式测长仪","±(1.0+L/100)μm","0~450mm","台",440,null,null,440,{"v":0,"d":"0%"}," 两用加倍","一年","原定价低"]
["C-33-33","立式光学计","±0.25μm","0~180mm","台",440,null,null,440,{"v":0,"d":"0%"},null,"一年","原定价低"]
["C-34-34","卧式光学计","±0.25μm","0~300mm","台",440,null,null,440,{"v":0,"d":"0%"},null,"一年","原定价低"]
[null,null,"±0.25μm","0~500mm","台",450,null,null,450,{"v":0,"d":"0%"},null,"一年","原定价低"]
["C-35-35","超级光学计","±(0.05+A/400)μm","0~250mm","台",500,null,null,420,{"v":0.16,"d":"16%"},null,"一年"]
["C-36-36","投影光学计",null,"200mm","台",450,null,null,450,{"v":0,"d":"0%"},null,"一年","原定价低"]
["C-37-37","扭簧测微计","±(0.1~0.5)μm",null,"台",80,null,null,80,{"v":0,"d":"0%"},null,"一年","原定价合理"]
["C-38-38","电感测微仪",null,"0~1000μm","台",420,null,null,420,{"v":0,"d":"0%"},null,"一年","原定价合理"]
["C-39-39","扭簧比较仪",null,null,"台",70,null,null,70,{"v":0,"d":"0%"},null,"一年","原定价合理"]
["C-40-40","投影仪",null,null,"台",520,null,null,520,{"v":0,"d":"0%"},"大型","一年","原定价低"]
[{"$nulls":4},"台",500,null,null,500,{"v":0,"d":"0%"},"中型","一年","原定价低"]
[{"$nulls":4},"台",450,null,null,450,{"v":0,"d":"0%"},"小型","一年","原定价低"]
["C-41-41","测厚仪",null,null,"台",350,null,null,350,{"v":0,"d":"0%"},null,"一年","原定价合理"]
["C-42-42","圆度仪",null,null,"台",2200,null,null,2000,{"v":0.09090909090909094,"d":"9%"},"A级","一年"]
[{"$nulls":4},"台",2000,null,null,1800,{"v":0.1,"d":"10%"},"B级","一年"]
[{"$nulls":4},"台",2000,null,null,1500,{"v":0.25,"d":"25%"},"C级","一年"]
["C-43-43","高精度测角仪",null,"0~360°","台",1800,null,null,1200,{"v":0.33333333333333337,"d":"33%"},null,"一年"]
["C-44-44","中精度测角仪",null,"0~360°","台",950,null,null,860,{"v":0.1,"d":"10%"},null,"一年"]
["C-45-45","低精度测角仪",null,"0~360°","台",780,null,null,730,{"v":0.06,"d":"6%"},null,"一年"]
["C-46-46","光栅分度头",null,null,"台",550,null,null,530,{"v":0.04,"d":"4%"},null,"一年"]
["C-47-47","光学分度头","A＜3\"",null,"台 ",460,null,null,440,{"v":0.05,"d":"5%"},null,"一年"]
[null,null,"3\"＜A＜6\"",null,"台",440,null,null,420,{"v":0.05,"d":"5%"},null,"一年"]
[null,null,"A＞6\"",null,"台",400,null,null,380,{"v":0.05,"d":"5%"},null,"一年"]
["C-48-48","多齿分度台",null,null,"台",1000,null,null,960,{"v":0.04,"d":"4%"},null,"一年"]
["C-49-49","感应同步器",null,"0~300mm","支",900,null,null,700,{"v":0.2222222222222222,"d":"22%"},null,"一年"]
[{"$nulls":3},"0~500mm","支",1000,null,null,750,{"v":0.25,"d":"25%"},null,"一年"]
[{"$nulls":3},"0~1000mm","支",1200,null,null,900,{"v":0.25,"d":"25%"},null,"一年"]
["C-50-50","竹木直尺",null,null,"支",8,null,null,5,{"v":0.375,"d":"38%"},null,"一年"]
["C-51-51","套管尺",null,null,"支",200,null,null,200,{"v":0,"d":"0%"},null,"一年","原定价低"]
["C-52-52","刻度直角尺",null,null,"支",50,null,null,50,{"v":0,"d":"0%"},null,"一年","原定价合理"]
["C-53-53","钢直尺",null,null,"支",30,null,null,30,{"v":0,"d":"0%"},"500mm以上加收10元","一年","原定价合理"]
["C-54-54","钢卷尺",null,"1~200m","支",60,null,null,60,{"v":0,"d":"0%"},"5米以上每米加2元","半年","原定价合理"]
["C-55-55","带锤钢卷尺(测油尺)",null,null,"支",60,null,null,60,{"v":0,"d":"0%"},"5米以上每米加3元","半年","原定价合理"]
["C-56-56","因瓦水准尺",null,null,"米",150,null,null,150,{"v":0,"d":"0%"},null,"一年","原定价合理"]
["C-57-57","水准标尺(塔尺)",null,null,"米",150,null,null,150,{"v":0,"d":"0%"},null,"一年","原定价合理"]
["C-58-58","磁尺","＞10μm","0~1000mm","支",1000,null,null,750,{"v":0.25,"d":"25%"},null,"一年"]
["C-59-59","容栅尺","＞10μm","0~1000mm","支",1000,null,null,750,{"v":0.25,"d":"25%"},null,"一年"]
["C-60-60","测绳",null,null,"米",18,null,null,15,{"v":0.16666666666666663,"d":"17%"},"5米以上每米加2元","一年"]
["C-61-61","游标卡尺",null,"0~300mm","支",140,null,null,90,{"v":0.36,"d":"36%"},null,"一年"]
[{"$nulls":3},"0~1000mm","支",260,null,null,170,{"v":0.35,"d":"35%"},null,"一年"]
[{"$nulls":3},"0~2000mm","支",400,null,null,300,{"v":0.25,"d":"25%"},null,"一年"]
[{"$nulls":3},"＞2000mm","支",450,null,null,340,{"v":0.24,"d":"24%"},null,"一年"]
["C-62-62","深度游标卡尺",null,"0~500mm","支",110,null,null,70,{"v":0.36,"d":"36%"},null,"一年"]
[{"$nulls":3},"＞500mm","支",150,null,null,90,{"v":0.4,"d":"40%"},null,"一年"]
["C-63-63","高度游标卡尺",null,"0~300mm","支",110,null,null,70,{"v":0.36,"d":"36%"},null,"一年"]
[{"$nulls":3},"0~1000mm","支",240,null,null,160,{"v":0.33,"d":"33%"},null,"一年"]
[{"$nulls":3},"＞1000mm","支",300,null,null,200,{"v":0.33,"d":"33%"},null,"一年"]
["C-64-64","电子数显高度尺",null,"0~300mm","支",150,null,null,100,{"v":0.33,"d":"33%"},null,"一年"]
[{"$nulls":3},"0~500mm","支",160,null,null,120,{"v":0.25,"d":"25%"},null,"一年"]
["C-65-65","数显卡尺",null,"0~300mm","支",160,null,null,110,{"v":0.31,"d":"31%"},null,"一年"]
[{"$nulls":3},"(300~500)mm","支",200,null,null,140,{"v":0.3,"d":"30%"},null,"一年"]
[{"$nulls":3},"(500~1000)mm","支",260,null,null,180,{"v":0.31,"d":"31%"},null,"一年"]
["C-66-66","带表卡尺",null,"0~300mm","支",140,null,null,90,{"v":0.36,"d":"36%"},null,"一年"]
["C-67-67","齿厚游标卡尺",null,"模数1~26，2~16","支",200,null,null,120,{"v":0.4,"d":"40%"},null,"一年"]
["C-68-68","外径千分尺",null,"＞0~100mm","支",70,null,null,70,{"v":0,"d":"0%"},null,"一年","原定价合理"]
[{"$nulls":3},"＞(100~500)mm","支",80,null,null,80,{"v":0,"d":"0%"},null,"一年","原定价合理"]
[{"$nulls":3},"＞(500~1000)mm","支",110,null,null,110,{"v":0,"d":"0%"},null,"一年","原定价合理"]
[{"$nulls":3},"＞(1000~1500)mm","支",200,null,null,120,{"v":0.4,"d":"40%"},null,"一年"]
[{"$nulls":3},"＞1500mm","支",280,null,null,150,{"v":0.4642857142857143,"d":"46%"},null,"一年"]
["C-69-69","内径千分尺",null,"≤600mm","支",160,null,null,160,{"v":0,"d":"0%"},null,"一年","原定价合理"]
[{"$nulls":3},"＞(600~1400)mm","支",180,null,null,180,{"v":0,"d":"0%"},null,"一年","原定价合理"]
[{"$nulls":3},"＞(1400~2000)mm","支",200,null,null,200,{"v":0,"d":"0%"},null,"一年","原定价合理"]
["C-70-70","千分尺校对杆",null,"(1500~2000)mm","支",75,null,null,75,{"v":0,"d":"0%"},null,"一年","原定价合理"]
[{"$nulls":3},"(1000~1500)mm","支",75,null,null,75,{"v":0,"d":"0%"},null,"一年","原定价合理"]
[{"$nulls":3},"(500~1000)mm","支",75,null,null,75,{"v":0,"d":"0%"},null,"一年","原定价合理"]
[{"$nulls":3},"(100~500)mm","支",55,null,null,55,{"v":0,"d":"0%"},null,"一年","原定价合理"]
[{"$nulls":3},"100mm 以下","支",45,null,null,45,{"v":0,"d":"0%"},null,"一年","原定价合理"]
["C-71-71","公法线千分尺",null,null,"支",160,null,null,120,{"v":0.25,"d":"25%"},null,"一年"]
["C-72-72","螺纹千分尺",null,"0~150mm","支",70,null,null,50,{"v":0.2857142857142857,"d":"29%"},null,"一年"]
["C-73-73","深度千分尺",null,"0~150mm","支",60,null,null,60,{"v":0,"d":"0%"},null,"一年","原定价合理"]
["C-74-74","杠杆式千分尺",null,"0~100mm","支",60,null,null,30,{"v":0.5,"d":"50%"},null,"一年"]
["C-75-75","扭簧杠杆千分尺",null,"0~100mm","支",60,null,null,30,{"v":0.5,"d":"50%"},null,"一年"]
["C-76-76","公法线杠杆千分尺",null,"0~100mm","支",160,null,null,120,{"v":0.25,"d":"25%"},null,"一年"]
["C-77-77","内测千分尺",null,"0~50mm","支",60,null,null,60,{"v":0,"d":"0%"},null,"一年","原定价合理"]
["C-78-78","孔径千分尺",null,"(6~200)mm","支",60,null,null,60,{"v":0,"d":"0%"},null,"一年","原定价合理"]
["C-79-79","壁厚千分尺",null,"0~25mm","支",60,null,null,50,{"v":0.16666666666666663,"d":"17%"},null,"一年"]
["C-80-80","板厚千分尺",null,"0~25mm","支",60,null,null,50,{"v":0.16666666666666663,"d":"17%"},null,"一年"]
["C-81-81","带表千分尺",null,"0~100mm","支",60,null,null,50,{"v":0.16666666666666663,"d":"17%"},null,"一年"]
["C-82-82","电子数显千分尺",null,"0~50mm","支",150,null,null,150,{"v":0,"d":"0%"},null,"一年","原定价合理"]
["C-83-83","百分表",null,"0~3mm","支",50,null,null,50,{"v":0,"d":"0%"},null,"一年","原定价合理"]
[{"$nulls":3},"0~5mm","支",50,null,null,50,{"v":0,"d":"0%"},null,"一年","原定价合理"]
[{"$nulls":3},"0~10mm","支",60,null,null,60,{"v":0,"d":"0%"},null,"一年","原定价合理"]
[{"$nulls":3},"＞10mm","支",70,null,null,70,{"v":0,"d":"0%"},null,"一年","原定价合理"]
["C-84-84","大量程百分表","0级，1级","0~30mm","支",70,null,null,70,{"v":0,"d":"0%"},null,"一年","原定价合理"]
[{"$nulls":3},"0~50mm","支",80,null,null,80,{"v":0,"d":"0%"},null,"一年","原定价合理"]
["C-85-85","杠杆百分表",null,null,"支",70,null,null,70,{"v":0,"d":"0%"},null,"一年","原定价合理"]
["C-86-86","内径百分表",null,"(6~450)mm","支",60,null,null,60,{"v":0,"d":"0%"},null,"一年","原定价合理"]
["C-87-87","百分表卡规",null,"0~1000mm","支",70,null,null,60,{"v":0.1428571428571429,"d":"14%"},null,"一年"]
["C-88-88","千分表",null,"0~1mm","支",50,null,null,50,{"v":0,"d":"0%"},null,"一年","原定价合理"]
["C-89-89","杠杆千分表",null,"0~0.2mm","支",70,null,null,70,{"v":0,"d":"0%"},null,"一年","原定价合理"]
["C-90-90","内径千分表",null,"(10~400)mm","支",70,null,null,70,{"v":0,"d":"0%"},null,"一年","原定价合理"]
["C-91-91","测微表",null,null,"支",70,null,null,60,{"v":0.1428571428571429,"d":"14%"},null,"一年"]
["C-92-92","电子数显指示表","0级及以下","0~3mm","支",80,null,null,80,{"v":0,"d":"0%"},null,"一年","原定价合理"]
["C-92-92","电子数显指示表","0级及以下","0~5mm","支",100,null,null,100,{"v":0,"d":"0%"},"  ","一年","原定价合理"]
[{"$nulls":3},"0~10mm","支",150,null,null,150,{"v":0,"d":"0%"},null,"一年","原定价合理"]
[{"$nulls":3},"＞10mm","支",200,null,null,200,{"v":0,"d":"0%"},null,"一年","原定价合理"]
["C-93-93","平面平晶","一，二级","≤60mm","块",80,null,null,80,{"v":0,"d":"0%"},null,"一年","原定价合理"]
[null,null,"一，二级","60mm＜D＜100mm","块",130,null,null,110,{"v":0.15384615384615385,"d":"15%"},null,"一年"]
[{"$nulls":3},"一系列","块",80,null,null,80,{"v":0,"d":"0%"},null,"一年","原定价合理"]
[{"$nulls":3},"二系列","块",80,null,null,80,{"v":0,"d":"0%"},null,"一年","原定价合理"]
[{"$nulls":3},"三系列","块",90,null,null,90,{"v":0,"d":"0%"},null,"一年","原定价合理"]
[{"$nulls":3},"四系列","块",90,null,null,90,{"v":0,"d":"0%"},null,"一年","原定价合理"]
["C-94-94","平板","00级及以下","300mm×200mm","块",160,null,null,160,{"v":0,"d":"0%"},null,"一年","原定价合理"]
[{"$nulls":3},"300mm×400mm","块",280,null,null,280,{"v":0,"d":"0%"},null,"一年","原定价合理"]
[{"$nulls":3},"400mm×400mm","块",440,null,null,440,{"v":0,"d":"0%"},null,"一年","原定价合理"]
[{"$nulls":3},"450mm×600mm","块",640,null,null,640,{"v":0,"d":"0%"},null,"一年","原定价合理"]
[{"$nulls":3},"500mm×800mm","块",780,null,null,780,{"v":0,"d":"0%"},null,"一年","原定价合理"]
[{"$nulls":3},"750mm×1000mm","块",950,null,null,950,{"v":0,"d":"0%"},null,"一年","原定价合理"]
[{"$nulls":3},"1000mm×1500mm","块",1100,null,null,1100,{"v":0,"d":"0%"},null,"一年","原定价合理"]
[{"$nulls":3},"1500mm×2000mm","块",1250,null,null,1200,{"v":0.04,"d":"4%"},null,"一年"]
[{"$nulls":3},"2000mm×3000mm","块",1480,null,null,1400,{"v":0.05405405405405406,"d":"5%"},null,"一年"]
[{"$nulls":3},"3000mm×5000mm","块",1700,null,null,1700,{"v":0,"d":"0%"},null,"一年","原定价合理"]
["C-95-95","方箱","Ⅰ级及以下","(100~200)mm","件",280,null,null,270,{"v":0.0357142857142857,"d":"4%"},null,"一年"]
[{"$nulls":3},"(200~300)mm","件",300,null,null,290,{"v":0.033333333333333326,"d":"3%"},null,"一年"]
[{"$nulls":3},"(300~400)mm","件",320,null,null,310,{"v":0.03125,"d":"3%"},null,"一年"]
[{"$nulls":3},"(400~500)mm","件",350,null,null,330,{"v":0.06,"d":"6%"},null,"一年"]
[{"$nulls":3},"＞500mm","件",380,null,null,350,{"v":0.08,"d":"8%"},null,"一年"]
["C-96-96","孔板",null,"≤200mm","块",1000,null,null,1000,{"v":0,"d":"0%"},null,"一年","原定价合理"]
[{"$nulls":3},"200mm＜d≤500mm","块",1500,null,null,1500,{"v":0,"d":"0%"},null,"一年","原定价合理"]
[{"$nulls":3},"d＞500mm","块",1800,null,null,1800,{"v":0,"d":"0%"},null,"一年","原定价合理"]
["C-97-97","刀口尺","0级","0~300mm","支",50,null,null,50,{"v":0,"d":"0%"},null,"一年","原定价合理"]
[null,null,"一级","0~300mm","支",50,null,null,50,{"v":0,"d":"0%"},null,"一年","原定价合理"]
["C-98-98","三棱尺",null,"0~300mm","支",60,null,null,30,{"v":0.5,"d":"50%"},null,"一年"]
["C-99-99","四棱尺",null,"0~300mm","支",65,null,null,35,{"v":0.46153846153846156,"d":"46%"},null,"一年"]
["C-100-100","平尺",null,"0~1000mm","支",110,null,null,100,{"v":0.09090909090909094,"d":"9%"},null,"一年"]
[{"$nulls":3},"＞(1000~2000)mm","支",170,null,null,120,{"v":0.2941176470588235,"d":"29%"},null,"一年"]
[{"$nulls":3},"＞2000mm","支",190,null,null,140,{"v":0.26315789473684215,"d":"26%"},null,"一年"]
["C-101-101","研磨平尺","0.2μm","200mm","支",280,null,null,280,{"v":0,"d":"0%"},null,"一年","原定价低"]
["C-102-102","工程水平尺",null,"(250~500)mm","支",100,null,null,100,{"v":0,"d":"0%"},null,"一年","原定价合理"]
["C-103-103","圆柱直角尺",null,"＜500mm　","支",150,null,null,140,{"v":0.06666666666666665,"d":"7%"},null,"一年"]
[{"$nulls":3},"≥500mm","支",180,null,null,140,{"v":0.2222222222222222,"d":"22%"},null,"一年"]
["C-104-104","刀口形直角尺",null,"≤200mm","支",100,null,null,90,{"v":0.1,"d":"10%"},null,"一年"]
["C-105-105","宽座直角尺",null,"≤200mm","支",40,null,null,40,{"v":0,"d":"0%"},null,"一年","原定价低"]
[{"$nulls":3},"＞(200~500)mm","支",60,null,null,60,{"v":0,"d":"0%"},null,"一年","原定价低"]
[{"$nulls":3},"＞(500~1000)mm","支",90,null,null,80,{"v":0.11111111111111116,"d":"11%"},null,"一年"]
["C-106-106","正弦尺",null,null,"支",110,null,null,80,{"v":0.2727272727272727,"d":"27%"},null,"一年"]
["C-107-107","木直尺检定器",null,"0~1000mm","台",170,null,null,100,{"v":0.4117647058823529,"d":"41%"},null,"一年"]
["C-108-108","百分表检定器","4μm","0~25mm","台",220,null,null,220,{"v":0,"d":"0%"},"数显加收100元","一年","原定价低"]
["C-109-109","千分表检定仪","2μm","0~5mm","台",240,null,null,240,{"v":0,"d":"0%"},null,"一年","原定价低"]
["C-110-110","测高仪",null,"≤600mm","台",450,null,null,450,{"v":0,"d":"0%"},null,"一年","原定价低"]
[{"$nulls":3},"＞600mm","台",800,null,null,800,{"v":0,"d":"0%"},null,"一年","原定价低"]
["C-111-111","水平仪检定器",null,null,"台",380,null,null,380,{"v":0,"d":"0%"},null,"一年","原定价低"]
["C-112-112","指示表综合检具","0.004mm","0~25mm","台",300,null,null,240,{"v":0.2,"d":"20%"},null,"一年"]
["C-113-113","量仪测力仪",null,null,"台",180,null,null,180,{"v":0,"d":"0%"},null,"一年","原定价低"]
["C-114-114","合像水平仪",null,null,"台",300,null,null,300,{"v":0,"d":"0%"},null,"一年","原定价合理"]
["C-115-115","框，条式水平仪",null,null,"台",160,null,null,160,{"v":0,"d":"0%"},null,"一年","原定价合理"]
["C-116-116","电子水平仪",null,null,"台",380,null,null,380,{"v":0,"d":"0%"},null,"一年","原定价合理"]
["C-117-117","钳工水平仪",null,null,"台",140,null,null,120,{"v":0.1428571428571429,"d":"14%"},null,"一年"]
["C-118-118","光学象限仪",null,null,"台",300,null,null,240,{"v":0.2,"d":"20%"},null,"一年"]
["C-119-119","光面塞规",null,null,"支",70,null,null,70,{"v":0,"d":"0%"},null,"一年","原定价低"]
["C-120-120","圆锥塞规",null,null,"支",180,null,null,180,{"v":0,"d":"0%"},null,"一年","原定价低"]
["C-121-121","卡规",null,"＜500mm","支",40,null,null,40,{"v":0,"d":"0%"},null,"一年","原定价低"]
[{"$nulls":3},"≥(500~1000)mm","支",45,null,null,45,{"v":0,"d":"0%"},null,"一年","原定价低"]
["C-122-122","标准环规",null,"0~400mm","支",80,null,null,80,{"v":0,"d":"0%"},null,"一年","原定价低"]
["C-123-123","光面环规",null,"0~400mm","支",60,null,null,60,{"v":0,"d":"0%"},null,"一年","原定价低"]
["C-124-124","圆锥量规",null,null,"支",100,null,null,100,{"v":0,"d":"0%"},null,"一年","原定价低"]
["C-125-125","螺纹塞规",null,null,"支",100,null,null,100,{"v":0,"d":"0%"},null,"一年","原定价低"]
["C-126-126","塞尺",null,"(0.02~1)mm","片",3,null,null,3,{"v":0,"d":"0%"},null,"半年","原定价合理"]
["C-127-127","三针",null,null,"组",45,null,null,45,{"v":0,"d":"0%"},null,"一年","原定价合理"]
["C-128-128","半径样板",null,null,"片",4,null,null,3,{"v":0.25,"d":"25%"},null,"一年"]
["C-129-129","分辨力板","±(1.5~48)μm","(0.6~19.2)mm","块",620,null,null,620,{"v":0,"d":"0%"},null,"一年","原定价合理"]
["C-130-130","螺纹样板",null,null,"片",3,null,null,2,{"v":0.33333333333333337,"d":"33%"},null,"一年"]
["C-131-131","表面粗糙度样板",null,"Ra3.2μm以下","块",15,null,null,15,{"v":0,"d":"0%"},null,"一年","原定价低"]
[{"$nulls":3},"Ra3.2μm以上","块",15,null,null,15,{"v":0,"d":"0%"},null,"一年","原定价低"]
["C-132-132","刮板细度计",null,null,"套",220,null,null,220,{"v":0,"d":"0%"},null,"一年","原定价合理"]
["C-133-133","工程筛网",null,null,"只",80,null,null,80,{"v":0,"d":"0%"},null,"一年","原定价合理"]
["C-134-134","经纬仪","J1","0~360°","台",780,null,null,740,{"v":0.05128205128205132,"d":"5%"},null,"一年"]
[null,null,"J2",null,"台",740,null,null,700,{"v":0.05405405405405406,"d":"5%"},null,"一年"]
[null,null,"J6",null,"台",620,null,null,580,{"v":0.06451612903225812,"d":"6%"},null,"一年"]
[null,null,"J30",null,"台",600,null,null,550,{"v":0.08333333333333337,"d":"8%"},null,"一年"]
["C-135-135","电子经纬仪","0.5″",null,"台",640,null,null,620,{"v":0.03125,"d":"3%"},null,"一年"]
[null,null,"2″",null,"台",380,null,null,360,{"v":0.052631578947368474,"d":"5%"},null,"一年"]
[null,null,"3″",null,"台",280,null,null,280,{"v":0,"d":"0%"},null,"一年","原定价低"]
["C-136-136","齿轮渐开线检查仪",null,null,"台",1100,null,null,900,{"v":0.18,"d":"18%"},null,"一年"]
["C-137-137","齿轮周节检查仪",null,null,"台",320,null,null,260,{"v":0.1875,"d":"19%"},null,"一年"]
["C-138-138","齿轮啮合检查仪",null,null,"台",550,null,null,300,{"v":0.4545454545454546,"d":"45%"},null,"一年"]
["C-139-139","齿轮径向跳动检查仪",null,null,"台",320,null,null,250,{"v":0.21875,"d":"22%"},null,"一年"]
["C-140-140","齿轮参数综合检查仪",null,null,"台",500,null,null,420,{"v":0.16,"d":"16%"},null,"一年"]
["C-141-141","齿轮公法线检查仪",null,null,"台",270,null,null,220,{"v":0.18518518518518523,"d":"19%"},null,"一年"]
["C-142-142","万能测齿仪",null,null,"台",550,null,null,450,{"v":0.18181818181818177,"d":"18%"},null,"一年"]
["C-143-143","光电测距仪","Ⅰ级及以下",null,"台",2000,null,null,1600,{"v":0.2,"d":"20%"},null,"一年"]
["C-144-144","全站仪","Ⅰ级及以下",null,"台",2500,null,null,2400,{"v":0.04,"d":"4%"},null,"一年"]
["C-145-145","GPS接收机","A级及以下",null,"台",2500,null,null,2400,{"v":0.04,"d":"4%"},null,"一年"]
["C-146-146","手持GPS",null,null,"台",1200,null,null,1200,{"v":0,"d":"0%"},null,"一年","原定价合理"]
["C-147-147","手持激光测距仪",null,null,"台",800,null,null,800,{"v":0,"d":"0%"},null,"一年","原定价合理"]
["C-148-148","罗盘仪",null,null,"台",190,null,null,150,{"v":0.21052631578947367,"d":"21%"},null,"一年"]
["C-149-149","钎直仪",null,null,"台",190,null,null,120,{"v":0.368421052631579,"d":"37%"},null,"一年"]
["C-150-150","阿贝折射仪",null,null,"台",500,null,null,500,{"v":0,"d":"0%"},null,"一年","原定价合理"]
["C-151-151","垂直度检查仪",null,null,"台",700,null,null,700,{"v":0,"d":"0%"},null,"一年","原定价合理"]
["C-152-152","刀具检查仪",null,null,"台",320,null,null,300,{"v":0.06,"d":"6%"},null,"一年"]
["C-153-153","水准仪","DS05",null,"台",800,null,null,750,{"v":0.0625,"d":"6%"},"电子加收50%","一年"]
["C-154-154","水准仪","DS1",null,"台",420,null,null,400,{"v":0.04761904761904767,"d":"5%"},"电子加收50%","一年"]
["C-155-155","水准仪","DS3",null,"台",340,null,null,320,{"v":0.05882352941176472,"d":"6%"},null,"一年"]
["C-156-156","平板仪","≤1′",null,"台",320,null,null,250,{"v":0.21875,"d":"22%"},null,"一年"]
[null,null,"≤5′",null,"台",280,null,null,220,{"v":0.2142857142857143,"d":"21%"},null,"一年"]
[null,null,"≤10′",null,"台",260,null,null,200,{"v":0.23076923076923073,"d":"23%"},null,"一年"]
["C-157-157","线纹比较仪","±(1~3)μm","(0~200)mm","台",300,null,null,270,{"v":0.1,"d":"10%"},null,"一年"]
["C-158-158","三坐标测量机",null,"0~1m","台",4900,null,null,3900,{"v":0.2,"d":"20%"}," ","一年"]
[{"$nulls":3},"0~3m","台",6000,null,null,4900,{"v":0.18,"d":"18%"},null,"一年"]
[{"$nulls":3},"＞3m","台",8000,null,null,7000,{"v":0.12,"d":"12%"},null,"一年"]
["C-159-159","数控机床(加工中心) (三轴)",null,"≤2.5m/坐标","台",4000,null,null,4000,{"v":0,"d":"0%"},"一坐标每增加1m加收500元","一年","原定价合理"]
["C-160-160","建筑工程质量检测器",null,null,"套",280,null,null,280,{"v":0,"d":"0%"},null,"一年","原定价合理"]
["C-161-161","公路质量检测系统",null,null,"套",120,null,null,120,{"v":0,"d":"0%"},null,"一年","原定价合理"]

{"sheet":"二、热工","index":1,"n_rows":68,"n_cols":13,"rows_kept":68,"merged":[[0,0,1,0],[0,3,1,3],[0,5,1,5],[0,6,1,6],[0,7,1,7],[0,9,1,9],[0,10,1,10],[0,11,1,11],[0,12,1,12],[2,0,3,0],[2,1,3,1],[2,3,3,3],[4,0,5,0],[4,1,5,1],[4,3,5,3],[7,0,9,0],[7,1,9,1],[15,0,16,0],[15,1,16,1],[22,0,23,0],[22,1,23,1],[29,0,30,0],[29,1,30,1],[29,3,30,3],[41,0,42,0],[41,1,42,1],[41,3,42,3],[43,0,44,0],[43,1,44,1],[43,3,44,3],[45,0,46,0],[45,1,46,1],[48,0,49,0],[48,1,49,1],[48,2,49,2],[57,0,58,0],[57,1,58,1],[61,0,63,0],[61,1,63,1],[61,2,63,2],[61,3,63,3]],"flags":["formulas_cached_only"]}
["序  号","计 量 器 具","准  确  度","测  量  范  围","单","收费标准","第一次（吉质监财函［2006］62号）下调","第二次（吉财非税［2007］749）下调","本次拟","下调比例","备      注","检定周期","不下调原因"]
[null,"名       称","或  等  级",null,"位",null,null,"下调","下调"]
["R-1-162","标准铂铑10-铂热电偶","一等","(300~1300)℃","支",620,null,null,580,{"v":0.06451612903225806,"d":"6.45%"},null,"一年"]
[null,null,"二等",null,"支",600,null,null,570,{"v":0.05,"d":"5.00%"},null,"一年","新设备购置费用高200多万元"]
["R-2-163","工作用铂铑10-铂热电偶","Ⅰ级","0~1600℃","支",500,null,null,450,{"v":0.1,"d":"10.00%"},null,"一年"]
[null,null,"Ⅱ级",null,"支",450,null,null,425,{"v":0.05555555555555555,"d":"5.56%"},null,"半年","新设备购置费用高200多万元"]
["R-3-164","工作用铂铑30-铂铑6热电偶","Ⅲ级","(800~1600)℃","支",900,null,null,600,{"v":0.3333333333333333,"d":"33.33%"},null,"半年"]
["R-4-165","工作用镍铬-镍硅热电偶","标准","0~1200℃","支",310,null,null,300,{"v":0.03225806451612903,"d":"3.23%"},null,"半年"]
[null,null,"Ⅰ级","0~1300℃","支",280,null,null,260,{"v":0.07142857142857142,"d":"7.14%"},null,"半年","新设备购置费用高200多万元"]
[null,null,"Ⅱ级","0~1300℃","支",280,null,null,260,{"v":0.07142857142857142,"d":"7.14%"},null,"半年","新设备购置费用高200多万元"]
["R-5-166","镍铬-康铜热电偶","Ⅰ级及以下","(-40~1300)℃","支",280,null,null,200,{"v":0.2857142857142857,"d":"28.57%"},null,"半年"]
["R-6-167","工作用铜-康铜热电偶","Ⅰ级及以下","0~200℃","支",390,null,null,350,{"v":0.10256410256410256,"d":"10.26%"},null,"半年"]
["R-7-168","工作用铁-康铜热电偶","±1.0%","0~750℃","支",390,null,null,300,{"v":0.23076923076923078,"d":"23.08%"},null,"半年"]
["R-8-169","表面热电偶",null,"(30~450)℃","支",180,null,null,150,{"v":0.16666666666666666,"d":"16.67%"},null,"一年"]
["R-9-170","标准铂电阻温度计","二等","0~419.527℃","支",900,null,null,850,{"v":0.05555555555555555,"d":"5.56%"},null,"两年","新设备购置费用高200多万元"]
["R-10-171","工业铂电阻温度计","A级","(-200~850)℃","支",260,null,null,250,{"v":0.038461538461538464,"d":"3.85%"},null,"一年","新设备购置费用高200多万元"]
[null,null,"B级","(-200~850)℃","支",260,null,null,250,{"v":0.038461538461538464,"d":"3.85%"},null,"一年","新设备购置费用高200多万元"]
["R-11-172","铜热电阻温度计","±(0.30+0.006|t|)","(-50~150)℃","支",260,null,null,200,{"v":0.23076923076923078,"d":"23.08%"},null,"一年"]
["R-12-173","半导体点温计","±2℃","(-80~300)℃","支",80,null,null,50,{"v":0.375,"d":"37.50%"},"低温延伸一点加收10元","一年"]
["R-13-174","热敏电阻粮温温度计","±0.5℃","(-30~50)℃","支",70,null,null,60,{"v":0.14285714285714285,"d":"14.29%"},null,"一年"]
["R-14-175","标准水银温度计","二等","(-30~300)℃","点",80,null,null,75,{"v":0.0625,"d":"6.25%"},"0℃以下每点加收20元","两年","新设备购置费用高200多万元"]
["R-15-176","精密玻璃液体温度计","0.1，0.2分度","(-60~600)℃","点",70,null,null,65,{"v":0.07142857142857142,"d":"7.14%"},"0℃以下每点加收20元","一年","新设备购置费用高200多万元"]
["R-16-177","普通玻璃液体温度计","0.5，1分度","(-100~300)℃","点",30,12,null,12,{"v":0.6,"d":"60.00%"},"0℃以下每点加收10元","一年"]
[null,null,"2，5分度","(-30~600)℃","点",15,6,null,6,{"v":0.6,"d":"60.00%"},"0℃以下每点加收10元","一年"]
["R-17-178","贝克曼温度计","0.01分度","(-20~125)℃","支",500,null,450,400,{"v":0.2,"d":"20.00%"},null,"一年"]
["R-18-179","低温汞铊温度计","±0.2分度","(-60~30)℃","点",80,null,70,70,{"v":0.125,"d":"12.50%"},null,"一年"]
["R-19-180","电接点玻璃温度计","1，2，5分度","(-50~300)℃","支",80,null,null,75,{"v":0.0625,"d":"6.25%"},null,"一年"]
["R-20-181","石油产品用温度计","1，2分度","(-80~400)℃","支",70,null,null,65,{"v":0.07142857142857142,"d":"7.14%"},"0℃以下每点加收20元","一年"]
["R-21-182","表层水温度计","0.1分度","(-5~40)℃","支",90,null,80,80,{"v":0.1111111111111111,"d":"11.11%"},null,"一年"]
["R-22-183","压力式温度计","(1.0~1.5)级","(-80~800)℃","支",95,null,null,90,{"v":0.05263157894736842,"d":"5.26%"},null,"一年"]
[null,null,"(2.5~5.0)级",null,"支",90,null,null,80,{"v":0.1111111111111111,"d":"11.11%"},null,"一年"]
["R-23-184","双金属温度计","(1.0~2.5)级","(-80~600)℃","支",90,null,null,85,{"v":0.05555555555555555,"d":"5.56%"},null,"一年","新设备购置费用高100多万元"]
["R-24-185","数字温度计","±0.5%","0~300℃","点",40,null,null,35,{"v":0.125,"d":"12.50%"},"0℃以下每点加收10元","一年"]
["R-25-186","表面温度计",null,"室温~450℃","台",300,null,null,200,{"v":0.3333333333333333,"d":"33.33%"},null,"一年"]
["R-26-187","点温计","±0.5%","0~300℃","台",90,null,null,85,{"v":0.05555555555555555,"d":"5.56%"},null,"一年"]
["R-27-188","隐丝式光学高温计","工业用","(800~3200)℃","支",300,null,270,200,{"v":0.3333333333333333,"d":"33.33%"},null,"一年"]
["R-28-189","工作用辐射温度计","(1.0~1.5)级","(300~2000)℃","点",480,null,null,450,{"v":0.0625,"d":"6.25%"},null,"一年"]
["R-29-190","辐射感温器","工作用","(400~2000)℃","支",440,null,null,400,{"v":0.09090909090909091,"d":"9.09%"},null,"一年"]
["R-30-191","标准体温计","±0.03℃","(35~44)℃","套",400,null,null,350,{"v":0.125,"d":"12.50%"},null,"一年"]
["R-31-192","体温计",null,"(35~42)℃","点",1,0.7,null,0.7,{"v":0.30000000000000004,"d":"30.00%"},null,"一年"]
["R-32-193","半导体温度计","1.5分度","(35~42)℃","支",290,null,null,260,{"v":0.10344827586206896,"d":"10.34%"},null,"一年"]
["R-33-194","电子自动平衡电桥","0.5级","≤10Ω","台",250,null,null,200,{"v":0.2,"d":"20.00%"},null,"一年"]
[null,null,"1.0级",null,"台",195,null,null,150,{"v":0.23076923076923078,"d":"23.08%"},null,"一年"]
["R-34-195","电子自动电位差计","0.5级","≥10mV","台",250,null,null,230,{"v":0.08,"d":"8.00%"},null,"一年"]
[null,null,"1.0级",null,"台",195,null,null,150,{"v":0.23076923076923078,"d":"23.08%"},null,"一年"]
["R-35-196","配热电阻(偶)用动圈仪表","(0.5~1.5)级","≥10Ω","台",140,null,null,120,{"v":0.14285714285714285,"d":"14.29%"},null,"一年"]
[null,null,"(1.0~1.5)级","≥10mV","台",140,null,null,120,{"v":0.14285714285714285,"d":"14.29%"},null,"一年"]
["R-36-197","动圈式时间比例微分仪表、动圈式比例积分微分仪表",null,null,"台",190,null,null,150,{"v":0.21052631578947367,"d":"21.05%"},null,"一年"]
["R-37-198","热能表",null,"(15~25)mm","台",190,null,null,80,{"v":0.579,"d":"57.90%"},null,"不超过3年"]
[{"$nulls":3},"(32~40)mm","台",350,null,null,150,{"v":0.571,"d":"57%"},null,"不超过3年","修改测量范围"]
["R-38-199","高温炉","工作用","(500~1600)℃","台",580,null,null,580,{"v":0,"d":"0.00%"},null,"一年","全部为下厂工作，车辆运输、人员差旅费等消耗大"]
["R-39-200","高低恒温箱","工作用","(50~600)℃","台",480,null,null,480,{"v":0,"d":"0.00%"},null,"一年","全部为下厂工作，车辆运输、人员差旅费等消耗大"]
["R-40-201","培养箱","工作用","0~100℃","台",480,null,null,480,{"v":0,"d":"0.00%"},null,"一年","全部为下厂工作，车辆运输、人员差旅费等消耗大"]
["R-41-202","干湿温度采集系统","±2℃",null,"组",750,null,null,740,{"v":0.013333333333333334,"d":"1.33%"},null,"一年"]
["R-42-203","熔点测试仪","±1℃",null,"台",300,null,null,280,{"v":0.06666666666666667,"d":"6.67%"},null,"一年"]
["R-43-204","水浴锅","±1℃",null,"台",200,null,null,200,{"v":0,"d":"0.00%"},null,"一年","全部为下厂工作，车辆运输、人员差旅费等消耗大"]
["R-44-205","水温箱","±1℃",null,"台",200,null,null,200,{"v":0,"d":"0.00%"},null,"一年","全部为下厂工作，车辆运输、人员差旅费等消耗大"]
["R-45-206","电动温度变送器","±0.2%","0~20mA，0~5V","台",400,null,null,400,{"v":0,"d":"0.00%"},null,"一年","全部为下厂工作，车辆运输、人员差旅费等消耗大"]
[null,null,"±0.5%","0~20mA，0~5V","台",300,null,null,280,{"v":0.06666666666666667,"d":"6.67%"},null,"一年"]
["R-46-207","数字温度巡检仪","±0.2%及以下","(90~300)℃","台",850,null,null,800,{"v":0.058823529411764705,"d":"5.88%"},"五路以上每路加收300","一年"]
["R-47-208","温度控制器","±0.2%及以下","0~300℃","台",190,null,null,180,{"v":0.05263157894736842,"d":"5.26%"},null,"一年"]
["R-48-209","人体红外测温仪","0.2℃","(34~42)℃","台",140,126,null,126,{"v":0.1,"d":"10.00%"},"头式","一年"]
[{"$nulls":4},"台",140,126,null,126,{"v":0.1,"d":"10.00%"},"耳式","一年"]
[{"$nulls":4},"台",450,405,null,405,{"v":0.1,"d":"10.00%"},"其他(热像仪)","一年"]
["R-49-210","工业红外测温仪",null,"(300~1300)℃","台",200,null,null,200,{"v":0,"d":"0.00%"},null,"一年","新设备购置费用高200多万元"]
["R-50-211","数字温度指示调节仪","0.5级及以下",null,"台",250,null,null,250,{"v":0,"d":"0.00%"},null,"一年","全部为下厂工作，车辆运输、人员差旅费等消耗大"]
["R-51-212","自动平衡显示仪","0.5级","≥10Ω，≥10mV","台",250,null,null,200,{"v":0.2,"d":"20.00%"},null,"一年"]
[{"$nulls":9},{"v":0.1277,"d":"12.77%"}]

{"sheet":"三、力学","index":2,"n_rows":472,"n_cols":13,"rows_kept":472,"merged":[[0,0,1,0],[0,3,1,3],[0,5,1,5],[0,6,1,6],[0,7,1,7],[0,9,1,9],[0,10,1,10],[0,11,1,11],[0,12,1,12],[2,0,26,0],[2,1,26,1],[27,0,28,0],[27,1,28,1],[29,0,42,0],[29,1,42,1],[43,0,47,0],[43,1,47,1],[52,0,55,0],[52,1,55,1],[52,2,55,2],[57,0,79,0],[57,1,79,1],[81,0,82,0],[81,1,82,1],[81,2,82,2],[83,0,85,0],[83,1,85,1],[83,2,85,2],[86,0,88,0],[86,1,88,1],[86,2,88,2],[90,0,92,0],[90,1,92,1],[90,2,92,2],[93,0,94,0],[93,1,94,1],[93,2,94,2],[95,0,96,0],[95,1,96,1],[95,2,96,2],[97,0,98,0],[97,1,98,1],[97,2,98,2],[100,0,109,0],[100,1,109,1],[110,0,113,0],[110,1,113,1],[110,2,113,2],[114,0,116,0],[114,1,116,1],[114,2,116,2],[117,0,119,0],[117,1,119,1],[117,2,119,2],[137,0,139,0],[137,1,139,1],[137,3,139,3],[140,0,141,0],[140,1,141,1],[140,3,141,3],[142,0,143,0],[142,1,143,1],[142,3,143,3],[144,0,147,0],[144,1,147,1],[144,3,147,3],[150,0,163,0],[150,1,163,1],[150,2,153,2],[154,2,158,2],[159,2,163,2],[164,0,165,0],[164,1,165,1],[166,0,167,0],[166,1,167,1],[168,0,169,0],[168,1,169,1],[172,0,175,0],[172,1,175,1],[172,2,173,2],[174,2,175,2],[182,0,183,0],[182,1,183,1],[182,2,183,2],[184,0,185,0],[184,1,185,1],[184,2,185,2],[191,0,192,0],[191,1,192,1],[191,2,192,2],[193,0,195,0],[193,1,195,1],[193,2,195,2],[213,0,215,0],[213,1,215,1],[213,3,215,3],[216,0,218,0],[216,1,218,1],[216,3,218,3],[235,0,236,0],[235,1,236,1],[239,0,240,0],[239,1,240,1],[246,0,249,0],[246,1,249,1],[246,2,249,2],[250,0,255,0],[250,1,255,1],[250,2,255,2],[256,0,259,0],[256,1,259,1],[256,2,259,2],[261,0,263,0],[261,1,263,1],[261,2,263,2],[264,0,268,0],[264,1,268,1],[264,2,268,2],[269,0,274,0],[269,1,274,1],[269,2,274,2],[275,0,279,0],[275,1,279,1],[275,2,279,2],[280,0,283,0],[280,1,283,1],[280,2,283,2],[289,0,292,0],[289,1,292,1],[289,2,292,2],[293,0,296,0],[293,1,296,1],[293,2,296,2],[297,0,301,0],[297,1,301,1],[297,2,301,2],[302,0,306,0],[302,1,306,1],[302,2,306,2],[308,0,311,0],[308,1,311,1],[308,2,310,2],[312,0,315,0],[312,1,315,1],[312,2,315,2],[316,0,317,0],[316,1,317,1],[328,0,333,0],[328,1,333,1],[328,2,333,2],[334,0,337,0],[334,1,337,1],[334,2,337,2],[340,0,341,0],[340,1,341,1],[342,0,343,0],[342,1,343,1],[346,0,349,0],[346,1,349,1],[346,2,349,2],[357,0,358,0],[357,1,358,1],[360,0,361,0],[360,1,361,1],[368,0,369,0],[368,1,369,1],[368,2,369,2],[368,3,369,3],[368,4,369,4],[384,0,386,0],[384,1,386,1],[384,2,386,2],[390,0,393,0],[390,1,393,1],[390,2,393,2],[400,0,401,0],[400,1,401,1],[400,2,401,2],[405,0,408,0],[405,1,408,1],[405,2,406,2],[407,2,408,2],[409,0,412,0],[409,1,412,1],[409,2,410,2],[411,2,412,2],[421,0,422,0],[421,1,422,1],[427,0,428,0],[427,1,428,1],[427,2,428,2],[452,0,453,0],[452,1,453,1],[452,2,453,2],[455,0,460,0],[455,1,460,1],[455,2,460,2],[461,0,467,0],[461,1,467,1],[461,2,467,2],[468,0,471,0],[468,1,471,1],[468,2,471,2]],"flags":["formulas_cached_only"]}
["序  号","计 量 器 具","准  确  度","测  量  范  围","单","收费标准","第一次（吉质监财函［2006］62号）下调","第二次（吉财非税［2007］749）下调","本次拟","下调比例","备      注","检定周期","不下调原因"]
[null,"名       称","或  等  级",null,"位",null,null,"下调","下调"]
["L-1-213","砝码","E2等","(0.05~500)mg","个",235,null,null,223.25,{"v":0.05,"d":"5%"},null,"一年"]
[null,null,"E2等","(1~500)g","个",330,null,null,313.5,{"v":0.05,"d":"5%"},null,"一年"]
[null,null,"E2等","(1~20)kg","个",470,null,null,446.5,{"v":0.05,"d":"5%"},null,"一年"]
[null,null,"F1等","(1~500)mg","个",110,null,null,104.5,{"v":0.05,"d":"5%"},null,"一年"]
[null,null,"F1等","(1~500)g","个",140,null,null,133,{"v":0.05,"d":"5%"},null,"一年"]
[null,null,"F1等","(1~20)kg","个",240,null,null,228,{"v":0.05,"d":"5%"},null,"一年"]
[null,null,"F2等","(1~500)mg","个",70,null,null,66.5,{"v":0.05,"d":"5%"},null,"一年"]
[null,null,"F2等","(1~500)g","个",100,null,null,95,{"v":0.05,"d":"5%"},null,"一年"]
[null,null,"F2等","(1~20)kg","个",170,null,null,161.5,{"v":0.05,"d":"5%"},null,"一年"]
[null,null,"M1等","(10~500)mg","个",40,null,null,38,{"v":0.05,"d":"5%"},null,"一年"]
[null,null,"M1等","(1~500)g","个",60,null,null,57,{"v":0.05,"d":"5%"},null,"一年"]
[null,null,"M1等","(1~20)kg","个",80,null,null,76,{"v":0.05,"d":"5%"},null,"一年"]
[null,null,"M1等","(50~100)kg","个",340,null,null,323,{"v":0.05,"d":"5%"},null,"一年"]
[null,null,"M1等","(200~500)kg","个",500,null,null,475,{"v":0.05,"d":"5%"},null,"一年"]
[null,null,"M1等","1000kg","个",750,null,400,400,{"v":0,"d":"0%"},null,"一年","原收费标准已偏低"]
[null,null,"M1等","2000kg","个",1200,null,null,1140,{"v":0.05,"d":"5%"},null,"一年"]
[null,null,"M2等","≤500g","个",35,null,null,33.25,{"v":0.05,"d":"5%"},null,"一年"]
[null,null,"M2等","≥1kg","个",45,null,null,42.75,{"v":0.05,"d":"5%"},null,"一年"]
[null,null,"M2等","(1~20)kg","个",50,null,null,47.5,{"v":0.05,"d":"5%"},null,"一年"]
[null,null,"M2等","(50~100)kg","个",180,null,null,171,{"v":0.05,"d":"5%"},null,"一年"]
[null,null,"M2等","(200~500)kg","个",200,null,null,190,{"v":0.05,"d":"5%"},null,"一年"]
[null,null,"M2等","1000kg","个",260,null,null,247,{"v":0.05,"d":"5%"},null,"一年"]
[null,null,"M2等","2000kg","个",380,null,null,361,{"v":0.05,"d":"5%"},null,"一年"]
[null,null,"M3等","≤500g","个",30,null,null,28.5,{"v":0.05,"d":"5%"},null,"一年"]
[null,null,"M3等","≥1kg","个",35,null,null,33.25,{"v":0.05,"d":"5%"},null,"一年"]
["L-2-214","活塞式压力计专用砝码","二，三等","<1kg","块",40,null,null,0,{"v":1,"d":"100.00%"},"去掉"]
[null,null,"二，三等","≥1kg","块",50,null,null,50,{"v":0,"d":"0.00%"}]
["L-3-215","天平","(1~3)级","(2~20)g","台",240,null,"挂码按F1等砝码标准收费",228,{"v":0.05,"d":"5%"},"挂码按F1等砝码标准收费","一年"]
[null,null,"(1~3)级","(100~200)g","台",310,null,"挂码按F1等砝码标准收费",294.5,{"v":0.05,"d":"5%"},"挂码按F2等砝码标准收费","一年"]
[null,null,"(1~3)级","(1~5)kg","台",350,null,null,332.5,{"v":0.05,"d":"5%"},null,"一年"]
[null,null,"(1~3)级","(10~50)kg","台",450,null,null,427.5,{"v":0.05,"d":"5%"},null,"一年"]
[null,null,"(4~6)级","(100~200)g","台",240,null,"挂码按F1等砝码标准收费",228,{"v":0.05,"d":"5%"},"挂码按F2等砝码标准收费","一年"]
[null,null,"(4~6)级","(1~5)kg","台",260,null,null,247,{"v":0.05,"d":"5%"},null,"一年"]
[null,null,"(4~6)级","(10~50)kg","台",300,null,null,285,{"v":0.05,"d":"5%"},null,"一年"]
[null,null,"(4~6)级","(100~500)kg","台",480,null,null,456,{"v":0.05,"d":"5%"},null,"一年"]
[null,null,"(4~6)级","(1000~2000)kg","台",1000,null,null,950,{"v":0.05,"d":"5%"},null,"一年"]
[null,null,"(7~10)级","(100~200)g","台",170,null,null,161.5,{"v":0.05,"d":"5%"},null,"一年"]
[null,null,"(7~10)级","(1~5)kg","台",170,null,null,161.5,{"v":0.05,"d":"5%"},null,"一年"]
[null,null,"(7~10)级","(10~50)kg","台",200,null,null,190,{"v":0.05,"d":"5%"},null,"一年"]
[null,null,"(7~10)级","(100~500)kg","台",440,null,null,418,{"v":0.05,"d":"5%"},null,"一年"]
[null,null,"(7~10)级","(1000~2000)kg","台",730,null,null,693.5,{"v":0.05,"d":"5%"},null,"一年"]
["L-4-216","电子天平.","级","(2~500)g ，(1~20)kg","台",750,null,null,712.5,{"v":0.05,"d":"5%"},null,"一年"]
[null,null,"级","(100~500)g，(1~200)kg","台",630,null,null,598.5,{"v":0.05,"d":"5%"},null,"一年"]
[null,null,"级","(100~500)g ，(1~20)kg","台",450,null,null,427.5,{"v":0.05,"d":"5%"},null,"一年"]
[null,null,"级","(100~200)kg","台",1100,null,null,1045,{"v":0.05,"d":"5%"},null,"一年"]
[null,null,"级","＞1000kg","台",1700,null,null,1615,{"v":0.05,"d":"5%"},null,"一年"]
["L-5-217","扭力天平",null,null,"台",100,null,null,95,{"v":0.05,"d":"5%"},null,"一年"]
["L-6-218","架盘天平",null,null,"台",40,null,null,38,{"v":0.05,"d":"5%"},"砝码按M2等砝码标准收费","一年"]
["L-7-219","比重天平",null,null,"台",35,null,null,33.25,{"v":0.05,"d":"5%"},"砝码按F2级砝码标准收费","一年"]
["L-8-220","生物天平",null,null,"台",35,null,null,33.25,{"v":0.05,"d":"5%"},"砝码按F2级砝码标准收费","一年"]
["L-9-221","杆秤",null,"≤10kg","台",3,2.7,null,2.8499999999999996,{"v":0.05,"d":"5%"},null,"一年"]
[{"$nulls":3},"＞(10~50)kg","台",6,5.4,null,5.699999999999999,{"v":0.05,"d":"5%"},null,"一年"]
[{"$nulls":3},"＞(50~100)kg","台",10,9,null,9.5,{"v":0.05,"d":"5%"},null,"一年"]
[{"$nulls":3},"＞100kg","台",20,18,null,19,{"v":0.05,"d":"5%"},null,"一年"]
["L-10-222","戥秤",null,null,"台",4,3.6,null,3.8,{"v":0.05,"d":"5%"},null,"一年"]
["L-11-223","非自动秤 ","级","≤15kg","台",280,49,30,null,{"v":0,"d":"0%"},null,null,"整体删除重新调整"]
[null,null,"级","≤60kg","台",280,97,60,null,{"v":0,"d":"0%"},null,null,"整体删除重新调整"]
[null,null,"级","≤100kg","台",390,169,120,null,{"v":0,"d":"0%"},null,null,"整体删除重新调整"]
[null,null,"级","≤200kg","台",390,218,150,null,{"v":0,"d":"0%"},null,null,"整体删除重新调整"]
[null,null,"级","≤500kg","台",390,290,200,null,{"v":0,"d":"0%"},null,null,"整体删除重新调整"]
[null,null,"级","≤1t","台",390,350,310,null,{"v":0,"d":"0%"},null,null,"整体删除重新调整"]
[null,null,"级","1t~3t(含3t)","台",950,800,730,null,{"v":0,"d":"0%"},null,null,"整体删除重新调整"]
[null,null,"级","3t~5t(含5t)","台",1500,1400,1300,null,{"v":0,"d":"0%"},null,null,"整体删除重新调整"]
[null,null,"级","10t","台",1900,1615,1500,null,{"v":0,"d":"0%"},null,null,"整体删除重新调整"]
[null,null,"级","20t","台",3500,2975,2800,null,{"v":0,"d":"0%"},null,null,"整体删除重新调整"]
[null,null,"级","30t","台",4500,3825,3600,null,{"v":0,"d":"0%"},null,null,"整体删除重新调整"]
[null,null,"级","50t","台",6000,5100,4800,null,{"v":0,"d":"0%"},null,null,"整体删除重新调整"]
[null,null,"级","60t","台",8000,6800,6400,null,{"v":0,"d":"0%"},null,null,"整体删除重新调整"]
[null,null,"级","80t","台",10000,8500,8000,null,{"v":0,"d":"0%"},null,null,"整体删除重新调整"]
[null,null,"级","100t","台",12000,10200,9500,null,{"v":0,"d":"0%"},"大于100t时每增加10t加1500元",null,"整体删除重新调整"]
[null,null,"级","≤15kg","台",130,49,30,null,{"v":0,"d":"0%"},null,null,"整体删除重新调整"]
[null,null,"级","≤60kg","台",130,97,60,null,{"v":0,"d":"0%"},null,null,"整体删除重新调整"]
[null,null,"级","≤100kg","台",260,169,120,null,{"v":0,"d":"0%"},null,null,"整体删除重新调整"]
[null,null,"级","≤200kg","台",260,218,150,null,{"v":0,"d":"0%"},null,null,"整体删除重新调整"]
[null,null,"级","≤500kg","台",260,240,200,null,{"v":0,"d":"0%"},null,null,"整体删除重新调整"]
[null,null,"级","≤1t","台",260,240,200,null,{"v":0,"d":"0%"},null,null,"整体删除重新调整"]
[null,null,"级","1t~3t(含3t)","台",480,400,350,null,{"v":0,"d":"0%"},null,null,"整体删除重新调整"]
[null,null,"级","3t~10t(含5t)","台",950,800,700,null,{"v":0,"d":"0%"},"大于5t时每增加5t加200元",null,"整体删除重新调整"]
["L-12-224","象限秤",null,null,"台",25,22.5,null,22.5,{"v":0.1,"d":"10%"},null,"一年"]
["L-13-225","皮带秤",null,"≤50kg/m","台",350,null,null,315,{"v":0.1,"d":"10%"},null,"一年"]
[{"$nulls":3},"＞50kg/m","台",550,null,null,495,{"v":0.1,"d":"10%"},null,"一年"]
["L-14-226","电子皮带秤","0.5，1.0，2.0","≤1000t/h","台",1800,null,null,1620,{"v":0.1,"d":"10%"},null,"一年"]
[{"$nulls":3},"(1000~6000)t/h","台",2800,null,null,2520,{"v":0.1,"d":"10%"},null,"一年"]
[{"$nulls":3},"＞6000t/h","台",3600,null,null,3240,{"v":0.1,"d":"10%"},null,"一年"]
["L-15-227","定量秤(配料秤)",null,"≤1t","台",600,null,null,540,{"v":0.1,"d":"10%"},null,"一年"]
[{"$nulls":3},"＞(1~5)t","台",950,null,null,855,{"v":0.1,"d":"10%"},null,"一年"]
[{"$nulls":3},"＞(5~10)t","台",1800,null,null,1620,{"v":0.1,"d":"10%"},null,"一年"]
["L-16-228","自动售粮机",null,null,"台",90,null,null,81,{"v":0.1,"d":"10%"},null,"一年"]
["L-17-229","称重传感器",null,"6t","只",1100,null,null,990,{"v":0.1,"d":"10%"},null,"一年"]
[{"$nulls":3},"(10~30)t","只",1200,null,null,1080,{"v":0.1,"d":"10%"},null,"一年"]
[{"$nulls":3},"(50~100)t","只",1280,null,null,1152,{"v":0.1,"d":"10%"},null,"一年"]
["L-18-230","非连续累计自动衡器","0.2，0.5","≤1000t/h","台",2400,null,null,2160,{"v":0.1,"d":"10%"},null,"一年"]
[{"$nulls":3},"＞1000t/h","台",2900,null,null,2610,{"v":0.1,"d":"10%"},null,"一年"]
["L-19-231","重力式装料秤","X(0.2)，X(0.5)，X(1.0)","50kg及以下","台",1900,null,null,1710,{"v":0.1,"d":"10%"},null,"一年"]
[{"$nulls":3},"50kg及以上","台",2900,null,null,2610,{"v":0.1,"d":"10%"},null,"一年"]
["L-20-232","自动检重秤","X(0.2)，X(0.5)，X(1.0)","50kg及以下","台",1900,null,null,1710,{"v":0.1,"d":"10%"},null,"一年"]
[{"$nulls":3},"50kg及以上","台",2900,null,null,2610,{"v":0.1,"d":"10%"},null,"一年"]
["L-21-233","轴(轮)重仪","1%~2%","0~10t","台",1300,null,null,1170,{"v":0.1,"d":"10%"},null,"一年"]
["L-22-234","金属量器","2.5×10-4","(1~10)L","只",390,null,null,300,{"v":0.3,"d":"30%"},null,"二年"]
[null,null,"2.5×10-4","20L","只",900,null,null,850,{"v":0.056,"d":"5.60%"},null,"二年"]
[null,null,"2.5×10-4","50L","只",1500,null,null,1300,{"v":0.133,"d":"13.30%"},null,"二年"]
[null,null,"2.5×10-4","100L","只",1800,null,null,1700,{"v":0.056,"d":"5.60%"},null,"二年"]
[null,null,"2.5×10-4","(200~500)L","只",2500,null,null,2000,{"v":0.2,"d":"20%"},null,"二年"]
[null,null,"2.5×10-4","1000L","只",2800,null,null,2600,{"v":0.071,"d":"7.10%"},null,"二年"]
[null,null,"(1~0.5)×10-3","(1~20)L","只",420,null,null,300,{"v":0.3,"d":"30%"},null,"二年"]
[null,null,"(1~0.5)×10-3","(50~500)L","只",1000,null,null,800,{"v":0.2,"d":"20%"},null,"二年"]
[null,null,"(1~0.5)×10-3","1000L","只",1600,null,null,1300,{"v":0.188,"d":"18.80%"},null,"二年"]
[null,null,"(1~0.5)×10-3","2000L","只",2500,null,null,2000,{"v":0.2,"d":"20%"},null,"二年"]
["L-23-235","超大型工作量器","0.1%~1.0%","3000L","台",1200,null,null,1000,{"v":0.167,"d":"16.70%"},null,"二年"]
[{"$nulls":3},"4000L","台",1600,null,null,1300,{"v":0.187,"d":"18.70%"},null,"二年"]
[{"$nulls":3},"5000L","台",1800,null,null,1500,{"v":0.167,"d":"16.70%"},null,"二年"]
[{"$nulls":3},"＞5000L","台",1800,null,null,1500,{"v":0.167,"d":"16.70%"},null,"二年"]
["L-24-236","标准玻璃量器","一等","≤100mL","支",420,null,null,400,{"v":0.047619047619047616,"d":"4.8%"},null,"二年"]
[{"$nulls":3},"(100~500)mL","支",560,null,null,530,{"v":0.05357142857142857,"d":"5.4%"},null,"二年"]
[{"$nulls":3},"(500~2000)mL","支",910,null,null,855,{"v":0.06043956043956044,"d":"6.0%"},null,"二年"]
["L-25-237","玻璃标准球",null,"≤100mL","点",100,null,null,80,{"v":0.2,"d":"20.0%"},null,"二年"]
[{"$nulls":3},"＞(100~500)mL","点",100,null,null,80,{"v":0.2,"d":"20.0%"},null,"二年"]
[{"$nulls":3},"＞(1000~2000)mL","点",100,null,null,80,{"v":0.2,"d":"20.0%"},null,"二年"]
["L-26-238","量杯、量筒、量瓶","A级、B级","(1~2000)mL","只",30,null,null,30,{"v":0,"d":"0.0%"},null,"三年","周期时间长"]
["L-27-239","雨量筒","B级",null,"只",30,null,null,27,{"v":0.1,"d":"10.0%"},null,"三年"]
["L-28-240","无分度吸管","A级","(1~100)mL","点",30,null,null,30,{"v":0,"d":"0.0%"},"改为单标线吸量管","三年","周期时间长"]
["L-29-241","分度吸管","A级、B级","(1~100)mL","点",30,null,null,30,{"v":0,"d":"0.0%"},null,"三年","周期时间长"]
["L-30-242","微量滴定管","A级、B级","(1~100)mL","点",30,null,null,30,{"v":0,"d":"0.0%"},null,"三年","周期时间长"]
["L-31-243","滴定管","A级、B级","(1~100)mL","点",30,null,null,30,{"v":0,"d":"0.0%"},null,"三年","周期时间长"]
["L-32-244","液体量提",null,null,"只",3,null,null,1.5,{"v":0.5,"d":"50.0%"},null,"一年"]
["L-33-245","注射器",null,null,"只",6,5.4,null,3,{"v":0.5,"d":"50.0%"},"标准注射器每支30元","一年"]
["L-34-246","立式金属计量罐","0.1%~0.2%","(10~100000)m3","座",1200,null,null,1000,{"v":0.2,"d":"20%"},"基价基础上，每1m3加收2元","首检2年，后续4年"]
["L-35-247","浮顶式金属计量罐(外、内)","0.1%~0.2%","＞50m3","座",1740,null,null,1500,{"v":0.138,"d":"13.80%"},"基价基础上，每1m3加收2元","首检2年，后续4年"]
["L-36-248","卧式金属计量罐",{"v":0.004,"d":"0.40%"},"(10~200)m3","座",900,null,null,800,{"v":0.111,"d":"11.10%"},"基价基础上，每1m3加收2元","首检2年，后续4年"]
["L-37-249","球形罐",{"v":0.003,"d":"0.30%"},"(10~1000)m3","座",1550,null,null,1000,{"v":0.355,"d":"35.50%"},"基价基础上，每1m3加收2元","首检2年，后续4年"]
["L-38-250","汽车计量罐车",{"v":0.0025,"d":"0.25%"},"(1~10)m3","辆",1100,null,null,1050,{"v":0.045,"d":"4.50%"},"基价基础上，每1m3加收100元","首检1年，后续2年"]
["L-39-251","燃油加油机",{"v":0.003,"d":"0.30%"},"(1~999.99)L","枪",490,null,null,480,{"v":0.02,"d":"2.00%"},null,"四个月"]
["L-40-252","燃气加气机",null,null,"枪",1450,null,null,1300,{"v":0.103,"d":"10.30%"},null,"不超过半年"]
["L-41-253","食用油售油器",null,null,"台",35,null,null,25,{"v":0.2857142857142857,"d":"28.6%"},null,"不超过半年"]
["L-42-254","谷物容重器",null,"1000g","台",200,null,null,180,{"v":0.1,"d":"10.0%"},null,"一年"]
["L-43-255","密度计","一等","(0.65~2.00)g/cm3","点",65,null,null,60,{"v":0.07692307692307693,"d":"7.7%"},null,"五年"]
[null,null,"二等",null,"点",50,null,null,48,{"v":0.04,"d":"4.0%"},null,"三年"]
[null,null,"工作用",null,"点",35,null,null,34,{"v":0.02857142857142857,"d":"2.9%"},null,"二年"]
["L-44-256","石油密度计","二等","(0.65~1.01)g/cm3","点",50,null,null,48,{"v":0.04,"d":"4.0%"},null,"三年"]
[null,null,"工作用",null,"点",35,null,null,34,{"v":0.02857142857142857,"d":"2.9%"},null,"二年"]
["L-45-257","海水密度计","一等","(1.00~1.04)g/cm3","点",60,null,null,40,{"v":0.3333333333333333,"d":"33.3%"},null,"三年"]
[null,null,"工作用",null,"点",30,null,null,20,{"v":0.3333333333333333,"d":"33.3%"},null,"三年 "]
["L-46-258","酒精计","一等","0~100%","点",65,null,null,60,{"v":0.07692307692307693,"d":"7.7%"},null,"五年"]
[null,null,"二等",null,"点",50,null,null,48,{"v":0.04,"d":"4.0%"},null,"三年"]
[null,null,"实验室用",null,"点",60,null,null,57,{"v":0.05,"d":"5.0%"},null,"二年"]
[null,null,"工作用",null,"点",35,null,null,33,{"v":0.05714285714285714,"d":"5.7%"},null,"二年"]
["L-47-259","乳汁计",null,null,"点",35,null,null,30,{"v":0.14285714285714285,"d":"14.3%"},null,"二年"]
["L-48-260","糖量计",null,null,"点",35,null,null,30,{"v":0.14285714285714285,"d":"14.3%"},null,"二年"]
["L-49-261","活塞式压力计","一等","(0.04~0.6)MPa","台",800,null,null,800,{"v":0,"d":"0.00%"},null,"两年","新规程增加检定项目，检定时间延长"]
[{"$nulls":3},"(0.1~6)MPa","台",800,null,null,800,{"v":0,"d":"0.00%"},null,"两年","新规程增加检定项目，检定时间延长"]
[{"$nulls":3},"(1~60)MPa","台",900,null,null,900,{"v":0,"d":"0.00%"},null,"两年","新规程增加检定项目，检定时间延长"]
[{"$nulls":3},"(5~250)MPa","台",1000,null,null,1000,{"v":0,"d":"0.00%"},null,"两年","新规程增加检定项目，检定时间延长"]
[null,null,"二等","(0.04~0.6)MPa","台",700,null,null,700,{"v":0,"d":"0.00%"},null,"两年","新规程增加检定项目，检定时间延长"]
[{"$nulls":3},"(0.1~6)MPa","台",720,null,null,720,{"v":0,"d":"0.00%"},null,"两年","新规程增加检定项目，检定时间延长"]
[{"$nulls":3},"(1~60)MPa","台",750,null,null,750,{"v":0,"d":"0.00%"},null,"两年","新规程增加检定项目，检定时间延长"]
[{"$nulls":3},"(5~250)MPa","台",750,null,null,750,{"v":0,"d":"0.00%"},null,"两年","新规程增加检定项目，检定时间延长"]
[{"$nulls":3},"(50~2500)MPa","台",750,null,null,750,{"v":0,"d":"0.00%"},null,"两年","新规程增加检定项目，检定时间延长"]
[null,null,"三等","(0.04~0.6)MPa","台",700,null,null,350,{"v":0.5,"d":"50.00%"},null,"两年"]
[{"$nulls":3},"(0.1~6)MPa","台",720,null,null,360,{"v":0.5,"d":"50.00%"},null,"两年"]
[{"$nulls":3},"(1~60)MPa","台",750,null,null,375,{"v":0.5,"d":"50.00%"},null,"两年"]
[{"$nulls":3},"(5~250)MPa","台",750,null,null,375,{"v":0.5,"d":"50.00%"},null,"两年"]
[{"$nulls":3},"(50~2500)MPa","台",750,null,null,375,{"v":0.5,"d":"50.00%"},null,"两年"]
["L-50-262","带液柱平衡活塞压力计","一等","0~0.25MPa","台",750,null,null,375,{"v":0.5,"d":"50.00%"},null,"两年"]
[null,null,"二等","0~0.25MPa","台",700,null,null,350,{"v":0.5,"d":"50.00%"},null,"两年"]
["L-51-263","数字压力计",{"v":0.0001,"d":"0.01%"},"＜250MPa","台",900,null,null,900,{"v":0,"d":"0.00%"},"量限扩大","一年","精度检测范围提高"]
[null,null,{"v":0.001,"d":"0.10%"},"＜250MPa","台",600,null,null,600,{"v":0,"d":"0.00%"},"量限扩大","一年","精度检测范围提高"]
["L-52-264","数字压力校验仪",{"v":0.0005,"d":"0.05%"},"＜250MPa","台",1200,null,null,1200,{"v":0,"d":"0.00%"},"量限扩大","一年","精度检测范围提高"]
[null,null,{"v":0.001,"d":"0.10%"},"＜250MPa","台",900,null,null,900,{"v":0,"d":"0.00%"},"量限扩大","一年","精度检测范围提高"]
["L-53-265","浮球式压力计",{"v":0.0005,"d":"0.05%"},"0~250kPa","台",800,null,null,700,{"v":0.125,"d":"12.50%"},null,"一年"]
["L-54-266","单双活塞压力真空计","二等","(-0.1~0.25)MPa","台",800,null,null,700,{"v":0.125,"d":"12.50%"},null,"二年"]
["L-55-267","补偿式微压计","二等","0~1500Pa","台",450,null,null,425,{"v":0.05555555555555555,"d":"5.56%"},null,"二年"]
[{"$nulls":3},"0~2500Pa","台",480,null,null,460,{"v":0.041666666666666664,"d":"4.17%"},null,"二年"]
[null,null,"工作用","0~1500Pa","台",260,null,null,200,{"v":0.23076923076923078,"d":"23.08%"},null,"二年"]
[{"$nulls":3},"0~2500Pa","台",290,null,null,200,{"v":0.3103448275862069,"d":"31.03%"},null,"二年"]
["L-56-268","倾斜微压计","工作用","0~2000Pa","台",400,null,null,380,{"v":0.05,"d":"5.00%"},null,"一年"]
["L-57-269","标准血压计",null,"0~40kPa","台",350,null,null,330,{"v":0.05714285714285714,"d":"5.71%"},null,"一年"]
["L-58-270","血压计",null,"0~40kPa","台",80,72,null,70,{"v":0.125,"d":"12.50%"},null,"半年"]
["L-59-271","电子血压计","工作用","0~40kPa","台",100,90,null,90,{"v":0.1,"d":"10.00%"},null,"一年"]
["L-60-272","精密血压表",null,"0~40kPa","块",300,null,null,280,{"v":0.06666666666666667,"d":"6.67%"},null,"一年"]
["L-61-273","血压表",null,"0~40kPa","块",70,63,null,60,{"v":0.14285714285714285,"d":"14.29%"},null,"半年"]
["L-62-274","精密压力表","0.1级~0.6级","＜4MPa","块",180,null,null,170,{"v":0.05555555555555555,"d":"5.56%"},null,"一年"]
[{"$nulls":3},"＞6MPa","块",200,null,null,190,{"v":0.05,"d":"5.00%"},null,"一年"]
["L-63-275","弹簧管压力表","1级及以下","＜4MPa","块",70,49,null,49,{"v":0.3,"d":"30.00%"},null,"半年"]
[{"$nulls":3},"(6~1000)MPa","块",90,80,null,80,{"v":0.1111111111111111,"d":"11.11%"},null,"半年"]
["L-64-276","电讯号压力表","1级及以下","0~60MPa","块",70,null,null,60,{"v":0.14285714285714285,"d":"14.29%"},null,"半年"]
["L-65-277","螺纹管压力表","1级及以下",null,"块",70,null,null,60,{"v":0.14285714285714285,"d":"14.29%"},null,"半年"]
["L-66-278","波纹管压力表","1级及以下",null,"块",70,null,null,60,{"v":0.14285714285714285,"d":"14.29%"},null,"半年"]
["L-67-279","膜片压力表","1级及以下",null,"块",70,null,null,60,{"v":0.14285714285714285,"d":"14.29%"},null,"一年"]
["L-68-280","膜合压力表","1级及以下",null,"块",70,null,null,60,{"v":0.14285714285714285,"d":"14.29%"},null,"一年"]
["L-69-281","氧气表、乙炔表","2.5级","0~2.5MPa","块",60,null,null,55,{"v":0.08333333333333333,"d":"8.33%"},null,"半年"]
[{"$nulls":3},"0~25MPa","块",70,null,null,65,{"v":0.07142857142857142,"d":"7.14%"},null,"半年"]
["L-70-282","压力表校验器",null,"6MPa","台",210,null,null,200,{"v":0.047619047619047616,"d":"4.76%"},null,"一年"]
[{"$nulls":3},"60MPa","台",280,null,null,260,{"v":0.07142857142857142,"d":"7.14%"},null,"一年"]
[{"$nulls":3},"250MPa","台",350,null,null,330,{"v":0.05714285714285714,"d":"5.71%"},null,"一年"]
["L-71-283","标准压力发生器","0.05%，0.1%","0~250kPa","台",750,null,null,700,{"v":0.06666666666666667,"d":"6.67%"},null,"一年"]
["L-72-284","真空压力表","1级及以下","(-0.1~2.5)MPa","块",100,null,null,90,{"v":0.1,"d":"10.00%"},null,"半年"]
["L-73-285","标准真空表","0.1级~0.6级","(-0.1~0)MPa","块",180,null,null,170,{"v":0.05555555555555555,"d":"5.56%"},null,"一年"]
["L-74-286","真空表","1级及以下",null,"块",80,null,null,70,{"v":0.125,"d":"12.50%"},null,"半年"]
["L-75-287","压力传感器","0.1级~2.5级","＜250MPa","台",490,null,null,460,{"v":0.061224489795918366,"d":"6.12%"},null,"一年"]
["L-76-288","微差压表","4级","0~1kPa","台",90,null,null,90,{"v":0,"d":"0.00%"},null,"一年"]
["L-77-289","液体压力计","二等，三等","≤250kPa","台",350,null,null,300,{"v":0.14285714285714285,"d":"14.29%"},null,"两年"]
["L-78-290","U型压力计","工作用","0~20000Pa","支",80,null,null,60,{"v":0.25,"d":"25.00%"},null,"两年"]
["L-79-291","氧气吸入器","工作用","0~10L/min，0~25MPa","套",150,135,null,135,{"v":0.1,"d":"10.00%"},null,"半年"]
["L-80-292","眼压计","工作用",null,"台",190,171,null,150,{"v":0.21052631578947367,"d":"21.05%"},null,"一年"]
["L-81-293","氧气吸入器检定仪","0.4级","0~16MPa","台",400,null,null,380,{"v":0.05,"d":"5.00%"},null,"一年"]
["L-82-294","乙炔减压器","2.5级","0~4MPa ，0~25MPa","台",240,null,null,230,{"v":0.041666666666666664,"d":"4.17%"},null,"一年","下厂工作消耗大"]
["L-83-295","智能型门窗物理性能检测设备","0.2级~0.5级","(-0.1~250)MPa","台",750,null,null,600,{"v":0.2,"d":"20.00%"},null,"一年"]
["L-84-296","门窗检测仪","0.5级","(-0.1~250)MPa","台",750,null,null,600,{"v":0.2,"d":"20.00%"},null,"一年"]
["L-85-297","智能型塑料管材耐压测定仪","0.5级","(-0.1~250)MPa","台",750,null,null,600,{"v":0.2,"d":"20.00%"},null,"一年"]
["L-86-298","压力控制器","2.5级~4级",null,"台",170,null,null,150,{"v":0.11764705882352941,"d":"11.76%"},null,"一年"]
["L-87-299","数字气压计",{"v":0.001,"d":"0.10%"},"绝压250kPa","台",800,null,null,750,{"v":0.0625,"d":"6.25%"},null,"一年"]
["L-88-300","电动Ⅱ型压力变送器","0.1级",null,"台",490,null,null,400,{"v":0.1836734693877551,"d":"18.37%"},"含差压变送器","一年"]
[null,null,"0.2级",null,"台",420,null,null,400,{"v":0.047619047619047616,"d":"4.76%"},"含差压变送器","一年"]
[null,null,"0.5级",null,"台",340,null,null,300,{"v":0.11764705882352941,"d":"11.76%"},"含差压变送器","一年"]
["L-89-301","电动Ⅲ型压力变送器","0.1级",null,"台",980,null,null,980,{"v":0,"d":"0.00%"},"含差压变送器","一年","下厂工作消耗大"]
[null,null,"0.2(0.25)级",null,"台",800,null,null,800,{"v":0,"d":"0.00%"},"含差压变送器","一年","下厂工作消耗大"]
[null,null,"0.5级",null,"台",560,null,null,560,{"v":0,"d":"0.00%"},"含差压变送器","一年","下厂工作消耗大"]
["L-90-302","安全栅","0.1%，0.2%，0.5%","DC:(4～20)mA，(0～5)V","台",700,null,null,700,{"v":0,"d":"0.00%"},null,"一年","下厂工作消耗大"]
["L-91-303","配电器","0.1%，0.2%，0.5%","DC:(4～20)mA，(0～5)V","台",700,null,null,500,{"v":0.2857142857142857,"d":"28.57%"},null,"一年"]
["L-92-304","调节器","0.1%，0.2%，0.5%","DC:(4～20)mA，(0～5)V","台",700,null,null,500,{"v":0.2857142857142857,"d":"28.57%"},null,"一年"]
["L-93-305","计算器","0.1%，0.2%，0.5%","DC:(4～20)mA，(0～5)V","台",600,null,null,500,{"v":0.16666666666666666,"d":"16.67%"},null,"一年"]
["L-94-306","积算器 、开方器","0.1%，0.2%，0.5%","DC:(4～20)mA，(0～5)V","台",600,null,null,500,{"v":0.16666666666666666,"d":"16.67%"},null,"一年"]
["L-95-307","微机流量积算系统","0.1%，0.2%，0.5%","DC:(4～20)mA，(0～5)V","台",2000,null,null,2000,{"v":0,"d":"0.00%"},"每增加一路加收500元","一年","下厂工作消耗大"]
["L-96-308","Q型操作器","0.1%，0.2%，0.5%","DC:(4～20)mA，(0～5)V","台",600,null,null,400,{"v":0.3333333333333333,"d":"33.33%"},null,"一年"]
["L-97-309","气电转换器","0.1%，0.2%，0.5%","DC:(4～20)mA，(0～5)V","台",600,null,null,400,{"v":0.3333333333333333,"d":"33.33%"},null,"一年"]
["L-98-310","电气转换器","0.1%，0.2%，0.5%","DC:(4～20)mA，(0～5)V","台",600,null,null,400,{"v":0.3333333333333333,"d":"33.33%"},null,"一年"]
["L-99-311","信号转换器","0.1%，0.2%，0.5%","DC:(4～20)mA，(0～5)V","台",600,null,null,400,{"v":0.3333333333333333,"d":"33.33%"},null,"一年"]
["L-100-312","隔离器","0.1%，0.2%，0.5%","DC:(4～20)mA，(0～5)V","台",600,null,null,400,{"v":0.3333333333333333,"d":"33.33%"},null,"一年"]
["L-101-313","反向器","0.1%，0.2%，0.5%","DC:(4～20)mA，(0～5)V","台",600,null,null,400,{"v":0.3333333333333333,"d":"33.33%"},null,"一年"]
["L-102-314","智能积算仪","0.1%，0.2%，0.5%","DC:(4～20)mA，(0～5)V","台",1000,null,null,1000,{"v":0,"d":"0.00%"},null,"一年"]
["L-103-315","升压器","0.1%，0.2%，0.5%","DC:(4～20)mA，(0～5)V","台",600,null,null,500,{"v":0.16666666666666666,"d":"16.67%"},null,"一年"]
["L-104-316","热工指示报警仪表","0.1%，0.2%，0.5%",null,"台",700,null,null,700,{"v":0,"d":"0.00%"},"含数显表","一年"]
["L-105-317","标准电离真空计",{"v":0.1,"d":"10%"},"10-7~10-4Pa","台",800,null,null,700,{"v":0.125,"d":"12.50%"},null,"一年"]
["L-106-318","电离真空计","25%~10%","10-8~10-2Pa","台",700,null,null,600,{"v":0.14285714285714285,"d":"14.29%"},null,"一年"]
[null,null,"50%~25%","10-8~10-2Pa","台",700,null,null,600,{"v":0.14285714285714285,"d":"14.29%"},null,"一年"]
["L-107-319","磁悬浮真空计","10%~5%","10-3~1Pa","台",750,null,null,600,{"v":0.2,"d":"20.00%"},null,"一年"]
["L-108-320","磁放电真空计","100%~50%","10-3~1Pa","台",750,null,null,600,{"v":0.2,"d":"20.00%"},null,"一年"]
["L-109-321","压缩式真空计","10%~50%","10-3~103Pa","台",750,null,null,600,{"v":0.2,"d":"20.00%"},null,"一年"]
[null,null,"10%~30%","10-3~103Pa","台",750,null,null,600,{"v":0.2,"d":"20.00%"},null,"一年"]
["L-110-322","电容薄膜真空计","5%~10%","10-2~103Pa","台",750,null,null,600,{"v":0.2,"d":"20.00%"},null,"一年"]
["L-111-323","形变真空计","10%~30%","10-1~103Pa","台",750,null,null,600,{"v":0.2,"d":"20.00%"},null,"一年"]
["L-112-324","热偶真空计","30%~60%","10-1~102Pa","台",750,null,null,600,{"v":0.2,"d":"20.00%"},null,"一年"]
["L-113-325","电阻真空计","30%~60%","10-1~103Pa","台",750,null,null,600,{"v":0.2,"d":"20.00%"},null,"一年"]
["L-114-326","皮喇尼真空计","30%~60%","101~105Pa","台",700,null,null,600,{"v":0.14285714285714285,"d":"14.29%"},null,"一年"]
["L-115-327","水流量标准装置","0.05级~0.5级","D：(15~40)mm","台",1950,null,null,1850,{"v":0.051,"d":"5.10%"},null,"不超过2年"]
[{"$nulls":3},"D：(80~150)mm","台",2480,null,null,2200,{"v":0.113,"d":"11.30%"},null,"不超过2年"]
[{"$nulls":3},"D：(200~300)mm","台",3400,null,null,3200,{"v":0.059,"d":"5.90%"},null,"不超过2年"]
[{"$nulls":3},"D：(400~1000)mm","台",10000,null,null,7000,{"v":0.3,"d":"30%"},null,"不超过2年"]
["L-116-328","钟罩气体流量标准装置","0.1%~1%","≤50L","台",1350,null,null,1200,{"v":0.111,"d":"11.10%"},null,"不超过2年"]
[{"$nulls":3},"100L","台",1700,null,null,1600,{"v":0.059,"d":"5.90%"},null,"不超过2年"]
[{"$nulls":3},"200L","台",2500,null,null,2200,{"v":0.12,"d":"12%"},null,"不超过2年"]
[{"$nulls":3},"500L","台",3000,null,null,2500,{"v":0.25,"d":"25%"},null,"不超过2年"]
[{"$nulls":3},"2000L","台",5000,null,null,4500,{"v":0.1,"d":"10%"},null,"不超过2年"]
[{"$nulls":3},"(5000~10000)L","台",7000,null,null,5000,{"v":0.286,"d":"28.60%"},null,"不超过2年"]
["L-117-329","皂膜气体流量标准装置","0.5级~2.0级","(10~25)mL","台",250,null,null,220,{"v":0.12,"d":"12%"},null,"不超过1年"]
[{"$nulls":3},"(40~250)mL","台",440,null,null,380,{"v":0.136,"d":"13.60%"},null,"不超过1年"]
[{"$nulls":3},"(400~1500)mL","台",720,null,null,640,{"v":0.111,"d":"11.10%"},null,"不超过1年"]
[{"$nulls":3},"(2500~6000)mL","台",1200,null,null,1000,{"v":0.167,"d":"16.70%"},null,"不超过1年"]
["L-118-330","转子流量计","1.5级~4级","DN：(6~150)mm","台",280,null,null,260,{"v":0.071,"d":"7.10%"},null,"2年"]
["L-119-331","标准流量计(油)","0.05%～0.10%","DN：≤100mm","台",820,null,null,700,{"v":0.146,"d":"14.60%"},"以原油等油品为检定介质","不超过1年"]
[{"$nulls":3},"DN：150mm","台",1200,null,null,1000,{"v":0.167,"d":"16.70%"},"以原油等油品为检定介质","不超过1年"]
[{"$nulls":3},"DN：≥200mm","台",1700,null,null,1400,{"v":0.176,"d":"17.60%"},"以原油等油品为检定介质","不超过1年"]
["L-120-332","速度式流量计(油)","0.2%~1.5%","DN：≤100mm","台",650,null,null,550,{"v":0.154,"d":"15.40%"},"以原油等油品为检定介质","不超过1年"]
[{"$nulls":3},"DN：150mm","台",800,null,null,700,{"v":0.125,"d":"12.50%"},"以原油等油品为检定介质","不超过1年"]
[{"$nulls":3},"DN：200mm","台",880,null,null,780,{"v":0.114,"d":"11.40%"},"以原油等油品为检定介质","不超过1年"]
[{"$nulls":3},"DN：250mm","台",1100,null,null,950,{"v":0.136,"d":"13.60%"},"以原油等油品为检定介质","不超过1年"]
[{"$nulls":3},"DN：≥300mm","台",1250,null,null,1100,{"v":0.12,"d":"12%"},"以原油等油品为检定介质","不超过1年"]
["L-121-333","速度式流量计(水)","0.25%~2.5%","DN：<300mm","台",1800,null,null,1700,{"v":0.056,"d":"5.60%"},null,"不超过1年"]
[{"$nulls":3},"DN：(300~400)mm","台",2400,null,null,2300,{"v":0.042,"d":"4.20%"},null,"不超过1年"]
[{"$nulls":3},"DN：(450~600)mm","台",3000,null,null,2700,{"v":0.1,"d":"10%"},null,"不超过1年"]
[{"$nulls":3},"DN：(650~1000)mm","台",4400,null,null,4000,{"v":0.1,"d":"10%"},null,"不超过1年"]
[{"$nulls":3},"DN：(1200~1400)mm","台",5800,null,null,5000,{"v":0.138,"d":"13.80%"},null,"不超过1年"]
[{"$nulls":3},"DN≥1600mm","台",7800,null,null,6000,{"v":0.231,"d":"23.10%"},null,"不超过1年"]
["L-122-334","容积式流量计(油)","0.2%~1.5%","DN：≤100mm","台",460,null,null,450,{"v":0.022,"d":"2.20%"},"以成品油为检定介质","不超过1年"]
[{"$nulls":3},"DN：150mm","台",660,null,null,560,15.1,"以成品油为检定介质","不超过1年"]
[{"$nulls":3},"DN：200mm","台",800,null,null,700,{"v":0.125,"d":"12.50%"},"以成品油为检定介质","不超过1年"]
[{"$nulls":3},"DN：250mm","台",1000,null,null,800,{"v":0.2,"d":"20%"},"以成品油为检定介质","不超过1年"]
[{"$nulls":3},"DN：≥300mm","台",1200,null,null,1000,{"v":0.167,"d":"16.70%"},"以成品油为检定介质","不超过1年"]
["L-123-335","质量流量计(油)","0.1%~0.25%","DN：≤80mm","台",1800,null,null,1700,{"v":0.056,"d":"5.60%"},"以成品油为检定介质","不超过1年"]
[{"$nulls":3},"DN：100mm","台",2100,null,null,2000,{"v":0.048,"d":"4.80%"},"以成品油为检定介质","不超过1年"]
[{"$nulls":3},"DN：150mm","台",2300,null,null,2000,{"v":0.13,"d":"13.00%"},"以成品油为检定介质","不超过1年"]
[{"$nulls":3},"DN：≥200mm","台",2800,null,null,2400,{"v":0.143,"d":"14.30%"},"以成品油为检定介质","不超过1年"]
["L-124-336","涡街流量传感器","0.5级，1级","DN：(15~100)mm","台",700,null,null,650,{"v":0.071,"d":"7.10%"},null,"不超过1年"]
["L-125-337","φ25涡街流量计","±1%","(10~123)m3/h","台",700,null,null,650,{"v":0.071,"d":"7.10%"},"以饱和蒸汽为介质","不超过1年"]
["L-126-338","φ50涡街流量计","±1%","(42~500)m3/h","台",850,null,null,800,{"v":0.063,"d":"6.30%"},"以过热蒸汽做源加收20%","不超过1年"]
["L-127-339","φ80涡街流量计","±1%","(108~1260)m3/h","台",950,null,null,900,{"v":0.053,"d":"5.30%"},"以过热蒸汽做源加收20%","不超过1年"]
["L-128-340","φ100涡街流量计","±1%","(170~2000)m3/h","台",1200,null,null,1100,{"v":0.083,"d":"8.30%"},"以过热蒸汽做源加收20%","不超过1年"]
["L-129-341","气体流量计","≥0.5%","DN≤100mm","台",5500,null,null,3000,{"v":0.455,"d":"45.50%"},"天然气介质4.0MPa","不超过1年"]
[{"$nulls":3},"DN：(150~250)mm","台",20000,null,null,15000,{"v":0.25,"d":"25%"},"天然气介质4.0MPa","不超过1年"]
[{"$nulls":3},"DN：(300~400)mm","台",40000,null,null,30000,{"v":0.25,"d":"25%"},"天然气介质4.0MPa","不超过1年"]
[{"$nulls":3},"DN：≥400mm","台",60000,null,null,48000,{"v":0.2,"d":"20%"},"天然气介质4.0MPa","不超过1年"]
["L-130-342","蒸汽流量计",{"v":0.025,"d":"2.50%"},"DN：25mm","台",520,null,null,450,{"v":0.135,"d":"13.50%"},"以过热蒸汽做源加收20%","不超过1年"]
[{"$nulls":3},"DN：50mm","台",560,null,null,500,{"v":0.107,"d":"10.70%"},"以过热蒸汽做源加收20%","不超过1年"]
[{"$nulls":3},"DN：80mm","台",680,null,null,600,{"v":0.118,"d":"11.80%"},"以过热蒸汽做源加收20%","不超过1年"]
[{"$nulls":3},"DN：100mm","台",800,null,null,700,{"v":0.125,"d":"12.50%"},"以过热蒸汽做源加收20%","不超过1年"]
["L-131-343","质量流量计","0.1%~0.2%","DN≤40mm","台",1300,null,null,1200,{"v":0.077,"d":"7.70%"},"以水为介质","不超过1年"]
[{"$nulls":3},"DN：50mm","台",2000,null,null,1900,{"v":0.05,"d":"5%"},"以水为介质","不超过1年"]
[{"$nulls":3},"DN：80mm","台",2300,null,null,2200,{"v":0.043,"d":"4.30%"},"以水为介质","不超过1年"]
[{"$nulls":3},"DN：100mm","台",2700,null,null,2500,{"v":0.074,"d":"7.40%"},"以水为介质","不超过1年"]
[{"$nulls":3},"DN≥150mm","台",3300,null,null,2600,{"v":0.212,"d":"21.20%"},"以水为介质","不超过1年"]
["L-132-344","流量测量节流装置",null,"DN：(50~100)mm","台",700,null,null,630,{"v":0.1,"d":"10%"},null,"不超过2年"]
[{"$nulls":3},"DN：(125~200)mm","台",800,null,null,720,{"v":0.1,"d":"10%"},null,"不超过2年"]
[{"$nulls":3},"DN：(225~300)mm","台",1000,null,null,900,{"v":0.1,"d":"10%"},null,"不超过2年"]
[{"$nulls":3},"DN：(400~600)mm","台",1250,null,null,1125,{"v":0.1,"d":"10%"},null,"不超过2年"]
[{"$nulls":3},"DN：(700~1000)mm","台",2000,null,null,1800,{"v":0.1,"d":"10%"},null,"不超过2年"]
["L-133-345","便携式水表检定装置",null,"DN：(15~25)mm","台",500,null,null,400,{"v":0.125,"d":"12.50%"},null,"2年"]
["L-134-346","水表",{"v":0.02,"d":"2%"},"DN：(15~25)mm","块",30,null,null,27,{"v":0.1,"d":"10%"},"IC卡另加20元","首检6年，后续2年"]
[{"$nulls":3},"DN：(32~50)mm","块",45,null,null,40,{"v":0.111,"d":"11.10%"},null,"首检6年，后续2年"]
[{"$nulls":3},"DN：(80~150)mm","块",200,null,null,180,{"v":0.1,"d":"10%"},null,"2年"]
[null,null,"2%~5%","DN：(200~400)mm","块",350,null,null,315,{"v":0.1,"d":"10%"},null,"2年"]
["L-135-347","皮膜式燃气表","2%~3%","(1.5~3)m3/h","块",30,null,null,27,{"v":0.1,"d":"10%"},"IC卡另加20元","不超过6年"]
[{"$nulls":3},"(10~25)m3/h","块",45,null,null,40,{"v":0.111,"d":"11%"},null,"不超过3年"]
[{"$nulls":3},"(40~100)m3/h","块",100,null,null,90,{"v":0.1,"d":"10%"},null,"不超过3年"]
[{"$nulls":3},"(160~250)m3/h","块",250,null,null,225,{"v":0.1,"d":"10%"},null,"不超过3年"]
["L-136-348","气动差压流量变送器","0.5级",null,"台",390,null,null,350,10.2]
[null,null,"0.2级",null,"台",410,null,null,360,13.9]
["L-137-349","金属维氏硬度计",null,"HV8~800","台",670,null,null,640,{"v":4.5,"d":"4.50"},null,"一年"]
["L-138-350","金属表面洛氏硬度计",null,"HRT HRN15~45","台",670,null,null,600,{"v":10.447761194029852,"d":"10.45"},null,"一年"]
["L-139-351","金属洛氏硬度计",null,"HR25~95","台",590,null,null,560,{"v":5.1,"d":"5.10"},"布，维二用每加一种加收150元","一年"]
["L-140-352","显微硬度计",null,"HV200~800","台",670,null,null,600,{"v":10.447761194029852,"d":"10.45"},null,"一年"]
["L-141-353","肖氏硬度计",null,null,"台",370,null,null,300,{"v":18.91891891891892,"d":"18.92"},null,"一年"]
["L-142-354","袖珍橡胶硬度计",null,null,"台",350,null,null,350,{"v":0,"d":"0.00"},null,"一年"]
["L-143-355","微型橡胶硬度计",null,null,"台",350,null,null,300,{"v":14.285714285714286,"d":"14.29"},null,"一年"]
["L-144-356","定负荷式橡胶硬度计",null,null,"台",370,null,null,300,{"v":18.91891891891892,"d":"18.92"},null,"一年"]
["L-145-357","塑料球压痕硬度计",null,null,"台",600,null,null,400,{"v":33.333333333333336,"d":"33.33"},null,"一年"]
["L-146-358","果品硬度计",null,null,"台",380,null,null,300,{"v":21.05263157894737,"d":"21.05"},null,"一年"]
["L-147-359","力标准机",null,"1000N","台",1750,null,null,1750,{"v":0,"d":"0.00"},null,"一年","大区标准，参照国家标准收费"]
[{"$nulls":3},"6000N","台",2100,null,null,2100,{"v":0,"d":"0.00"},null,"一年","大区标准，参照国家标准收费"]
[{"$nulls":3},"60kN","台",2100,null,null,2100,{"v":0,"d":"0.00"},null,"一年","大区标准，参照国家标准收费"]
[{"$nulls":3},"300kN","台",2800,null,null,2800,{"v":0,"d":"0.00"},null,"一年","大区标准，参照国家标准收费"]
[{"$nulls":3},"1000kN","台",3500,null,null,3500,{"v":0,"d":"0.00"},null,"一年","大区标准，参照国家标准收费"]
[{"$nulls":3},"2000kN","台",4200,null,null,4200,{"v":0,"d":"0.00"},null,"一年","大区标准，参照国家标准收费"]
["L-148-360","标准测力仪","3×10-3","≤6kN","台",520,null,null,495,{"v":4.8,"d":"4.80"},"回程加倍","一年"]
[{"$nulls":3},"(6~60)kN","台",690,null,null,650,{"v":5.8,"d":"5.80"},"回程加倍","一年"]
[{"$nulls":3},"(60~300)kN","台",770,null,null,730,{"v":5.2,"d":"5.20"},"回程加倍","一年"]
[{"$nulls":3},"(300~1000)kN","台",880,null,null,835,{"v":5.1,"d":"5.10"},"回程加倍","一年"]
["L-149-361","工作用测力计",null,null,"台",580,null,null,560,{"v":3.4,"d":"3.40"},null,"一年"]
["L-150-362","量具测力计",{"$nulls":3},180,null,null,180,{"v":0,"d":"0%"},"长度","一年"]
["L-151-363","拉力表",{"v":0.01,"d":"1%"},null,"台",580,null,null,580,{"v":0,"d":"0.00"},null,"一年"]
[null,null,{"v":0.02,"d":"2%"},null,"台",560,null,null,560,{"v":0,"d":"0.00"},null,"一年"]
["L-152-364","扭矩计","标准",null,"台",800,null,null,700,{"v":12.5,"d":"12.50"},null,"一年"]
[null,null,"工作用",null,"台",520,null,null,500,{"v":3.8,"d":"3.80"},null,"一年"]
["L-153-365","摆锤式冲击试验机",null,"＜5000kN","台",700,null,null,700,{"v":0,"d":"0.00"},"每加一个度盘加收500元","一年"]
["L-154-366","疲劳试验机",null,null,"台",700,null,null,670,{"v":4.3,"d":"4.30"},null,"一年"]
["L-155-367","拉力，压力和万能材料试验机","0.5级及以下","＜50kN","盘",650,null,null,650,{"v":0,"d":"0.00"},"每加一个度盘加收200元","一年","下厂工作量大，原标准低"]
[{"$nulls":3},"(50~200)kN","盘",780,null,null,780,{"v":0,"d":"0.00"},"每加一个度盘加收200元","一年","下厂工作量大，原标准低"]
[{"$nulls":3},"(200~2000)kN","盘",1100,null,null,1100,{"v":0,"d":"0.00"},"每加一个度盘加收200元","一年","下厂工作量大，原标准低"]
[{"$nulls":3},"＞2000kN","盘",2600,null,null,2600,{"v":0,"d":"0.00"},"每加一个度盘加收300元","一年","下厂工作量大，原标准低"]
["L-156-368","小负荷材料试验机","1级","＜10kN","台",500,null,null,450,{"v":10,"d":"10.00"},"每加一个度盘加收150元","一年"]
["L-157-369","电动抗折试验机","1级","5kN，6kN","台",800,null,null,760,{"v":5,"d":"5.00"},null,"一年"]
["L-158-370","非金属抗折试验机","1级、2级","＜10kN","台",700,null,null,650,{"v":7.142857142857143,"d":"7.14"},null,"一年"]
["L-159-371","杯突试验机",null,null,"台",800,null,null,700,{"v":12.5,"d":"12.50"},null,"一年"]
["L-160-372","扭转试验机",null,null,"台",950,null,null,900,{"v":5.2631578947368425,"d":"5.26"},"增加一量程加收300元","一年"]
["L-161-373","引伸计",null,null,"台",280,null,null,250,{"v":10.714285714285714,"d":"10.71"},null,"一年"]
["L-162-374","油耗分析仪",null,null,"台",800,null,null,760,{"v":5,"d":"5.00"},null,"一年"]
["L-163-375","电子频闪(计数)式转速表","0.05级~0.2级",null,"台",700,null,null,665,{"v":5,"d":"5.00"},null,"一年"]
[null,null,"0.5级~1.0级",null,"台",450,null,null,430,{"v":4.4,"d":"4.40"},null,"一年"]
["L-164-376","磁电式转速表","0.5级",null,"台",650,null,null,550,15.38,null,"一年"]
["L-165-377","机械式转速表","0.5级",null,"块",450,null,null,380,{"v":15.555555555555555,"d":"15.56"},null,"一年"]
[null,null,"1级~2级",null,"块",450,null,null,380,{"v":15.555555555555555,"d":"15.56"},null,"一年"]
["L-166-378","定时式转速表","0.25级，0.5级",null,"块",450,null,null,380,{"v":15.555555555555555,"d":"15.56"},null,"一年"]
["L-167-379","转速表检定装置",null,null,"台",1350,null,null,1300,{"v":3.7,"d":"3.70"},null,"一年"]
["L-168-380","测速仪",null,null,"台",620,null,null,620,{"v":0,"d":"0.00"},null,"一年","下厂工作量大，原标准低"]
["L-169-381","雷达测速仪","1km/h","(10~250)km/h","台",220,null,null,220,{"v":0,"d":"0.00"},null,"一年","下厂工作量大，原标准低"]
["L-170-382","机车速度表",null,null,"块",175,null,null,150,{"v":14.285714285714286,"d":"14.29"},null,"一年"]
["L-171-383","里程计价表检定装置",null,null,"台",1380,null,null,1100,{"v":20.28985507246377,"d":"20.29"},"整体检定加收50元","一年"]
["L-172-384","出租汽车计价器","+1‰~-4‰","(0.1~9999.9)m","块",120,null,null,105,{"v":12.5,"d":"12.50"},"使用误差检定","一年"]
[{"$nulls":5},120,null,null,105,{"v":12.5,"d":"12.50"},"本机检定","一年"]
["L-173-385","里程计价表-整机检定",null,"(0.1~9999.9)m","块",490,null,null,400,{"v":18.367346938775512,"d":"18.37"},null,"一年"]
["L-174-386","里程表",null,null,"块",80,null,null,60,{"v":25,"d":"25.00"},null,"一年"]
["L-175-387","车速里程表校验仪",null,"(100~4000)r/min","台",1000,null,null,950,{"v":5,"d":"5.00"},null,"一年"]
["L-176-388","各类振动台",null,"＜500kg","台",1300,null,null,1250,{"v":3.8,"d":"3.80"},null,"一年"]
["L-177-389","凸轮碰撞试验台",null,"＜50kg","台",1300,null,null,1200,{"v":7.6923076923076925,"d":"7.69"},null,"一年"]
["L-178-390","气压式碰撞试验台",null,null,"台",1250,null,null,1200,{"v":4,"d":"4.00"},null,"一年"]
["L-179-391","振动测量仪",null,null,"参量",660,null,null,630,{"v":4.545454545454546,"d":"4.55"},"参量指“位移、速度、加速度”","一年"]
["L-180-392","振动冲击测量仪",null,null,"台",660,null,null,630,{"v":4.545454545454546,"d":"4.55"},null,"一年"]
["L-181-393","应变仪检定装置",null,null,"台",680,null,null,600,{"v":11.764705882352942,"d":"11.76"},null,"一年"]
["L-182-394","应变仪",null,null,"台",680,null,null,650,{"v":4.411764705882353,"d":"4.41"},null,"一年"]
["L-183-395","压电加速度计",null,null,"台",850,null,null,810,{"v":4.705882352941177,"d":"4.71"},null,"一年"]
["L-184-396","位移传感器",null,null,"台",650,null,null,600,{"v":0.077,"d":"8%"},"长度","一年","原定价合理"]
["L-185-397","加速度校准仪",null,null,"台",520,null,null,500,{"v":3.8461538461538463,"d":"3.85"},null,"一年"]
["L-186-398","速度传感器",null,null,"台",660,null,null,630,{"v":4.545454545454546,"d":"4.55"},null,"一年"]
["L-187-399","定量灌装机",null,"单头","台",700,null,null,630,{"v":0.1,"d":"10%"},null,"一年"]
[{"$nulls":3},"(30~50)头","台",1400,null,null,1260,{"v":0.1,"d":"10%"},"(2~50)头","一年"]
[{"$nulls":3},"(50~120)头","台",1800,null,null,1620,{"v":0.1,"d":"10%"},null,"一年"]
["L-188-400","定量包装机",null,"(1~50)头","台",800,null,null,720,{"v":0.1,"d":"10%"},null,"一年"]
["L-189-401","压片机",null,"(1~50)冲","台",800,null,null,720,{"v":0.1,"d":"10%"},null,"一年"]
["L-190-402","胶囊填充机",null,"(1~10)孔","台",800,null,null,720,{"v":0.1,"d":"10%"},null,"一年"]
["L-191-403","定量包装产(商)品净含量",null,"Q≤1kg(L)","批次",500,null,null,450,{"v":0.1,"d":"10%"},"(m)","无周期","本批次有效"]
[{"$nulls":3},"1kg(L)＜Q≤10kg(L)","批次",860,null,null,774,{"v":0.1,"d":"10%"},"(m)","无周期","本批次有效"]
[{"$nulls":3},"10kg(L)＜Q≤25kg(L)","批次",990,null,null,891,{"v":0.1,"d":"10%"},"(m)","无周期","本批次有效"]
[{"$nulls":3},"Q＞25kg(L)","批次",1200,null,null,1080,{"v":0.1,"d":"10%"},"(m)","无周期","本批次有效"]
["L-192-404","输液泵","±5~10‰","(1~9999)mL","台",580,null,null,551,{"v":0.05,"d":"5.0%"},null,"一年"]
["L-193-405","注射泵","±2~5‰","(1~100)mL","台",580,null,null,551,{"v":0.05,"d":"5.0%"},null,"一年"]
["L-194-406","水分接收器",{"v":0.01,"d":"1%"},null,"支",140,null,null,100,{"v":0.2857142857142857,"d":"28.6%"},null,"一年"]
["L-195-407","定量可调移液器","1%~8%","(5~5000)μL","支",350,null,null,335,{"v":0.04285714285714286,"d":"4.3%"},"每增加1个通道加收50元","一年"]
["L-196-408","微量进样器",{"v":0.02,"d":"2%"},"(0.005~0.1)mL","支",200,null,null,190,{"v":0.05,"d":"5.0%"},null,"一年"]
["L-197-409","微型体积管",{"v":0.0002,"d":"0.02%"},"(100~300)L","台",3200,null,null,2800,{"v":0.125,"d":"12.50%"},null,"三年"]
["L-198-410","标准体积管",{"v":0.0002,"d":"0.02%"},"DN：150mm","台",3200,null,null,2800,{"v":0.125,"d":"12.50%"},null,"三年"]
[{"$nulls":3},"DN>150mm+D589","台",8500,null,null,7000,17.6,null,"三年"]
["L-199-411","体积管",{"v":0.0005,"d":"0.05%"},"(60~11000)L","台",4000,null,null,3500,{"v":0.125,"d":"12.50%"},"大于200L，每增加1L加收1元","三年"]
["L-200-412","布氏硬度计","1%~3%","100-400(HRB)","台",580,null,null,550,{"v":5.172413793103448,"d":"5.17"},null,"一年"]
["L-201-413","里氏硬度计",null,null,"台",350,null,null,335,{"v":4.285714285714286,"d":"4.29"},null,"一年"]
["L-202-414","负荷传感器","1×10-4","≤6kN","台",800,null,null,760,{"v":5,"d":"5.00"},null,"一年"]
[{"$nulls":3},"50kN~100kN","台",1000,null,null,950,{"v":5,"d":"5.00"},null,"一年"]
[null,null,"≤3×10-4","≤6kN","台",780,null,null,740,{"v":5.128205128205129,"d":"5.13"},null,"一年"]
[{"$nulls":3},"6kN~1000kN","台",900,null,null,860,{"v":4.444444444444445,"d":"4.44"},null,"一年"]
["L-203-415","扭矩扳子","1级、2级、3级","600N·m以下","台",350,null,null,350,{"v":0,"d":"0.00"},"双向加收50%","一年","下厂工作量大，原标准低"]
[{"$nulls":3},"600N·m以上","台",480,null,null,480,{"v":0,"d":"0.00"},null,"一年","下厂工作量大，原标准低"]
[null,null,"5级、10级","600N·m以下","台",400,null,null,380,{"v":5,"d":"5.00"},null,"一年"]
[{"$nulls":3},"600N·m以上","台",500,null,null,475,{"v":5,"d":"5.00"},null,"一年"]
["L-204-416","扭矩扳子检定装置","0.5级、1.2级","2000N·m以上","台",980,null,null,950,{"v":3.061224489795918,"d":"3.06"},null,"一年"]
["L-205-417","转矩转速测量装置","0.1级~1.0级","(1~1000)N·m","台",1200,null,null,1100,{"v":8.333333333333334,"d":"8.33"},null,"一年"]
["L-206-418","测功机",null,"2000N·m以下","台",980,null,null,980,{"v":0,"d":"0.00"},null,"一年"]
["L-207-419","滑板式汽车测滑检验台","0.2m/km","7m/km","台",1200,null,null,1150,{"v":4.166666666666667,"d":"4.17"},null,"一年"]
["L-208-420","摩托车轮偏检测仪","0.2mm","10mm","台",650,null,null,650,{"v":0,"d":"0.00"},null,"一年"]
["L-209-421","滚筒反力式制动检验台",{"v":0.03,"d":"3%"},"0~30kN","台",1300,null,null,1300,{"v":0,"d":"0.00"},null,"一年"]
["L-210-422","滚筒式车速表检验台",{"v":0.03,"d":"3%"},null,"台",1250,null,null,1200,{"v":4,"d":"4.00"},null,"一年"]
["L-211-423","测速仪检定装置",null,null,"台",1280,null,null,1100,{"v":14.0625,"d":"14.06"},null,"一年"]
["L-212-424","出租汽车计价器检定装置","0.5级","0~9999m","台",1100,null,null,1050,{"v":4.545454545454546,"d":"4.55"},"使用误差检定","一年"]
[null,null,"0.1级","(0.1~9999.9)m","台",820,null,null,780,{"v":4.878048780487805,"d":"4.88"},"本机检定","一年"]
["L-213-425","液压张拉机",{"v":0.02,"d":"2.00%"},"0~10MN","吨",14,null,null,10,{"v":28.571428571428573,"d":"28.57"},null,"一年"]
["L-214-426","标准压电加速度计",null,null,"台",1350,null,null,1000,{"v":25.925925925925927,"d":"25.93"},null,"一年"]
["L-215-427","基桩动测仪","0.1%~1%","f：(10~3000)Hz","台",1750,null,null,1500,{"v":14.285714285714286,"d":"14.29"},null,"一年"]
["L-216-428","工程振动检测仪",{"v":0.03,"d":"3%"},null,"台",1300,null,null,1200,{"v":7.6923076923076925,"d":"7.69"},null,"一年"]
["L-217-429","水泥胶砂搅拌机",null,"搅拌锅负载转速：62r/min-68r/min","台",700,null,null,670,{"v":4.285714285714286,"d":"4.29"},null,"一年"]
[{"$nulls":3},"搅拌叶负载转速：131r/min-143r/min","台",1000,null,null,950,{"v":5,"d":"5.00"},null,"一年"]
["L-218-430","水泥胶砂振动台","              ",null,"台",800,null,null,760,{"v":5,"d":"5.00"},null,"一年"]
["L-219-431","净浆标准稠度与凝结时间测定仪",null,"试杆、试锤、(针)：298~302","台",200,null,null,200,{"v":0,"d":"0%"},"长度","一年","原定价合理"]
["L-220-432","水泥标准筛",null,null,"台",60,null,null,60,{"v":0,"d":"0%"},"与C133-133重复可以删除","一年"]
["L-221-433","透气法比表面积仪","2级",null,"台",300,null,null,240,{"v":20,"d":"20.00"}]
["L-222-434","胶砂试膜",null,null,"台",50,null,null,50,{"v":0,"d":"0%"},"长度","一年","原定价低"]
["L-223-435","行星式胶砂搅拌机",null,null,"台",350,null,null,335,{"v":4.285714285714286,"d":"4.29"},null,"一年"]
["L-224-436","胶砂试体成型振实台",null,null,"台",800,null,null,760,{"v":5,"d":"5.00"},null,"一年"]
["L-225-437","水泥胶砂流动度测定仪",null,null,"台",280,null,null,270,{"v":3.5714285714285716,"d":"3.57"},null,"一年"]
["L-226-438","水泥净浆搅拌机",null,null,"台",700,null,null,670,{"v":4.285714285714286,"d":"4.29"},null,"一年"]
["L-227-439","水泥安定性试验用沸煮箱",null,null,"台",300,null,null,250,{"v":16.666666666666668,"d":"16.67"},null,"一年"]
["L-228-440","水泥安定性试验用雷式夹",null,null,"台",200,null,null,180,{"v":0.1,"d":"10%"},"长度","一年"]
["L-229-441","混凝土回弹仪","±0.100J","2.207J","台",970,null,null,750,{"v":22.68041237113402,"d":"22.68"},null,"一年"]
["L-230-442","汽车四轮定位仪",null,null,"台",1450,null,null,1450,{"v":0,"d":"0.00"},null,"一年"]
["L-231-443","汽车动平衡机装置","±1g","±1°","台",850,null,null,830,{"v":2.3529411764705883,"d":"2.35"},null,"一年"]
["L-232-444","汽车发动机曲轴箱窜气量测试仪",null,null,"台",500,null,null,475,{"v":5,"d":"5.00"},null,"一年"]
["L-233-445","汽车转向盘转向力、转向角",null,null,"台",800,null,null,760,{"v":5,"d":"5.00"},null,"一年"]
["L-234-446","汽车制动踏板力计",null,null,"台",800,null,null,800,{"v":0,"d":"0.00"},null,"一年"]
["L-235-447","汽车发动机检测仪",null,null,"台",1000,null,null,1000,{"v":0,"d":"0.00"},null,"一年"]
["L-236-448","微机制动性能测试仪",null,null,"台",800,null,null,800,{"v":0,"d":"0.00"},null,"一年"]
["L-237-449","手制动拉力计",null,null,"台",600,null,null,570,{"v":5,"d":"5.00"},null,"一年"]
["L-238-450","电磁波探伤仪",null,null,"台",1000,null,null,800,{"v":20,"d":"20.00"},null,"一年"]
["L-239-451","电器万能试验台",null,null,"台",1600,null,null,1200,{"v":25,"d":"25.00"},null,"一年"]
[null,"条码秤","      级","≤60kg","台",280,97,60,50,{"v":0.166,"d":"16.60%"},"质量","一年"]
[null,"电子计价秤","      级","≤15kg","台",280,49,30,25,{"v":0.166,"d":"16.60%"},"质量","一年"]
[{"$nulls":3},"＞15kg","台",280,97,60,45,{"v":0.25,"d":"25%"},"质量","一年"]
[null,"案秤","      级","≤10kg","台",280,49,30,20,{"v":0.333,"d":"33.30%"},"质量","一年"]
[null,"案秤，台秤","      级","≤100kg","台",280,169,120,120,{"v":0,"d":"0%"},"质量","一年"]
[{"$nulls":3},"≤200kg","台",280,218,150,150,{"v":0,"d":"0%"},"质量","一年"]
[{"$nulls":3},"≤500kg","台",390,290,200,200,{"v":0,"d":"0%"},"质量","一年"]
[{"$nulls":3},"500kg~1t(含1t)","台",390,350,310,300,{"v":0.032,"d":"3.20%"},"质量","一年"]
[{"$nulls":3},"1t~3t(含3t)","台",950,800,730,700,{"v":0.041,"d":"4.10%"},"质量","一年"]
[{"$nulls":3},"3t~5t(含5t)","台",1500,1400,1300,1200,{"v":0.077,"d":"7.70%"},"质量","一年"]
[null,"固定式衡器","         级","10t","台",1900,1615,1500,1300,{"v":0.133,"d":"13.30%"},"质量","一年"]
[null,null,"Ⅲ级","20t","台",3500,2975,2800,2400,{"v":0.143,"d":"14.30%"},"质量","一年"]
[null,null,"Ⅲ级","30t","台",4500,3825,3600,3000,{"v":0.166,"d":"16.60%"},"质量","一年"]
[null,null,"Ⅲ级","50t","台",6000,5100,4800,3500,{"v":0.271,"d":"27.10%"},"质量","一年"]
[{"$nulls":3},"60t","台",8000,6800,6400,4000,{"v":0.375,"d":"37.50%"},"质量","一年"]
[{"$nulls":3},"80t","台",10000,8500,8000,5000,{"v":0.375,"d":"37.50%"},"质量","一年"]
[{"$nulls":3},"100t","台",12000,10200,9500,6000,{"v":0.368,"d":"36.80%"},"大于100t时每增加10t加500元","一年"]
[null,"案秤，台秤","            级","≤60kg","台",130,null,null,120,{"v":0.076,"d":"7.60%"},"质量","一年"]
[{"$nulls":3},"60kg~1t(含1t)","台",260,240,200,180,{"v":0.1,"d":"10%"},"质量","一年"]
[{"$nulls":3},"1t~3t(含3t)","台",480,400,350,300,{"v":0.143,"d":"14.30%"},"质量","一年"]
[{"$nulls":3},"3t~5t(含5t)","台",950,800,700,650,{"v":0.071,"d":"7.10%"},"大于5t时每增加5t加200元","一年"]

{"sheet":"四、电磁","index":3,"n_rows":178,"n_cols":13,"rows_kept":178,"merged":[[0,0,1,0],[0,3,1,3],[0,5,1,5],[0,6,1,6],[0,7,1,7],[0,9,1,9],[0,10,1,10],[0,11,1,11],[0,12,1,12],[2,0,4,0],[2,1,4,1],[2,3,3,3],[5,0,7,0],[5,1,7,1],[5,3,7,3],[8,0,10,0],[8,1,10,1],[8,3,10,3],[11,0,13,0],[11,1,13,1],[11,3,13,3],[17,0,20,0],[17,1,20,1],[17,3,20,3],[21,0,23,0],[21,1,23,1],[21,3,23,3],[24,0,26,0],[24,1,26,1],[25,3,26,3],[27,0,29,0],[27,1,29,1],[27,3,29,3],[30,0,32,0],[30,1,32,1],[30,3,32,3],[33,0,34,0],[33,1,34,1],[33,3,34,3],[36,0,40,0],[36,1,40,1],[36,3,40,3],[43,0,45,0],[43,1,45,1],[43,3,45,3],[46,0,48,0],[46,1,48,1],[46,3,48,3],[49,0,50,0],[49,1,50,1],[49,3,50,3],[51,0,54,0],[51,1,54,1],[52,3,54,3],[57,0,59,0],[57,1,59,1],[57,3,59,3],[60,0,64,0],[60,1,64,1],[60,3,63,3],[65,0,69,0],[65,1,69,1],[65,3,69,3],[70,0,78,0],[70,1,78,1],[70,2,71,2],[70,3,78,3],[70,4,71,4],[70,5,71,5],[72,2,73,2],[72,4,73,4],[72,5,73,5],[74,2,75,2],[74,4,75,4],[74,5,75,5],[76,2,77,2],[76,4,77,4],[76,5,77,5],[79,0,83,0],[79,1,83,1],[79,3,83,3],[84,0,88,0],[84,1,88,1],[84,3,88,3],[89,0,93,0],[89,1,93,1],[89,3,93,3],[100,0,101,0],[100,1,101,1],[100,3,101,3],[103,0,105,0],[103,1,105,1],[103,3,104,3],[108,0,110,0],[108,1,110,1],[108,3,110,3],[115,0,117,0],[115,1,117,1],[118,0,120,0],[118,1,120,1],[118,3,120,3],[121,0,122,0],[121,1,122,1],[121,3,122,3],[123,0,125,0],[123,1,125,1],[123,3,125,3],[128,0,129,0],[128,1,129,1],[128,3,129,3],[134,0,138,0],[134,1,138,1],[134,3,138,3],[140,0,141,0],[140,1,141,1],[140,2,141,2],[140,4,141,4],[140,5,141,5],[140,10,141,10],[142,0,146,0],[142,1,146,1],[142,3,146,3],[147,0,149,0],[147,1,149,1],[147,3,149,3],[150,0,152,0],[150,1,152,1],[150,3,152,3],[157,0,158,0],[157,1,158,1],[161,0,162,0],[161,1,162,1],[161,3,162,3],[168,0,169,0],[168,1,169,1]],"flags":["formulas_cached_only"]}
["序  号","计 量 器 具","准  确  度","测  量  范  围","单","收费标准","第一次（吉质监财函［2006］62号）下调","第二次（吉财非税［2007］749）下调","本次拟","下调比例","备      注","检定周期","不下调原因"]
[null,"名       称","或  等  级",null,"位",null,null,"下调","下调"]
["D-1-452","标准电池","二等","(1.0186800~1.0185900)V","只",280,null,null,252,{"v":0.05,"d":"5%"},null,"一年"]
[null,null,"0.002~0.005级",null,"只",245,null,null,245,{"v":0.05,"d":"5%"},null,"一年"]
[null,null,"0.01级~0.02级","(1.01855~1.01868)V","只",200,null,null,200,{"v":0.05,"d":"5%"},null,"一年"]
["D-2-453","标准电压源","0.0005级~0.002级","0~1000V","台",1650,null,null,1485,{"v":0.1,"d":"10%"},null,"一年"]
[null,null,"0.005级~0.01级",null,"台",1280,null,null,1152,{"v":0.1,"d":"10%"},null,"一年"]
[null,null,"0.02级~0.1级",null,"台",750,null,null,675,{"v":0.1,"d":"10%"},null,"一年"]
["D-3-454","标准电流源","0.0005级~0.002级","0~30A","台",1700,null,null,1530,{"v":0.1,"d":"10%"},null,"一年"]
[null,null,"0.005级~0.01级",null,"台",1400,null,null,1260,{"v":0.1,"d":"10%"},null,"一年"]
[null,null,"0.02级~0.1级",null,"台",850,null,null,765,{"v":0.1,"d":"10%"},null,"一年"]
["D-4-455","标准功率源","0.005级~0.002级","0~1000V，0~30A","台",2400,null,null,1200,{"v":0.5,"d":"50%"},null,"一年"]
[null,null,"0.01级~0.05级",null,"台",1700,null,null,850,{"v":0.5,"d":"50%"},null,"一年"]
[null,null,"0.1级",null,"台",1000,null,null,500,{"v":0.5,"d":"50%"},null,"一年"]
["D-5-456","直流稳压源","稳定度0.05%/10分钟以上",null,"台",500,null,null,450,{"v":0.1,"d":"10%"},"每增加一路加收一倍","一年"]
["D-6-457","交流稳压源","稳定度0.5%/10分钟以上",null,"台",500,null,null,450,{"v":0.1,"d":"10%"},"每增加一路加收一倍","一年"]
["D-7-458","稳流电源","稳定度0.05%/10分钟以上","0~100A","台",550,null,null,495,{"v":0.1,"d":"10%"},null,"一年"]
["D-8-459","直流标准电阻器","二等","10-3Ω~105Ω","只",300,null,null,300,{"v":0.05,"d":"5%"},null,"一年"]
[null,null,"0.0005级~0.002级",null,"只",280,null,null,224,{"v":0.15,"d":"15%"},null,"一年"]
[null,null,"0.005级~0.02级",null,"只",260,null,null,208,{"v":0.1,"d":"10%"},null,"一年"]
[null,null,"0.05级~0.2级",null,"只",100,null,null,100,{"v":0.05,"d":"5%"},null,"一年"]
["D-9-460","标准电容器","0.01级~0.02级","(1~106)pF","只",400,null,null,380,{"v":0.05,"d":"5%"},null,"一年"]
[null,null,"0.05级",null,"只",340,null,null,17,{"v":0.05,"d":"5%"},null,"一年"]
[null,null,"0.1级~0.2级",null,"只",320,null,null,323,{"v":0.1,"d":"10%"},null,"一年"]
["D-10-461","标准电容箱","0.01级~0.02级","(1~106)pF","点",90,null,null,81,{"v":0.1,"d":"10%"},null,"一年"]
[null,null,"0.05级",null,"点",48,null,null,48,{"v":0,"d":"0%"},null,"一年"]
[null,null,"0.1级~0.2级",null,"点",38,null,null,30.4,{"v":0.2,"d":"20%"},null,"一年"]
["D-11-462","标准电感器","0.01级~0.02级","100μH~1H","只",400,null,null,280,{"v":0.3,"d":"30%"},null,"一年"]
[null,null,"0.05级",null,"只",180,null,null,126,{"v":0.3,"d":"30%"},null,"一年"]
[null,null,"0.1级~0.2级",null,"只",150,null,null,105,{"v":0.3,"d":"30%"},null,"一年"]
["D-12-463","标准电感箱","0.01级~0.02级","100μH~1H","点",60,null,null,48,{"v":0.2,"d":"20%"},null,"一年"]
[null,null,"0.05级",null,"点",50,null,null,40,{"v":0.2,"d":"20%"},null,"一年"]
[null,null,"0.1级~0.2级",null,"点",40,null,null,32,{"v":0.2,"d":"20%"},null,"一年"]
["D-13-464","标准互感线圈","0.05级~0.1级",null,"只",200,null,null,170,{"v":0.15,"d":"15%"},null,"一年"]
[null,null,"0.2级~1.0级",null,"只",140,null,null,112,{"v":0.2,"d":"20%"},null,"一年"]
["D-14-465","直流比较电位差计","0.0001级","0~2.111111V","台",1550,null,null,1550,{"v":0,"d":"0%"},null,"一年"]
["D-15-466","直流电位差计","0.001级~0.002级","0~2.111111V","台",1260,null,null,1008,{"v":0.2,"d":"20%"},"每加一量限加收100元","一年"]
[null,null,"0.005级",null,"台",630,null,null,567,{"v":0.05,"d":"5%"},"每加一量限加收100元","一年"]
[null,null,"0.01级~0.02级",null,"台",550,null,null,550,{"v":0.05,"d":"5%"},"每加一量限加收100元","一年"]
[null,null,"0.05级",null,"台",500,null,null,500,{"v":0.05,"d":"5%"},"每加一量限加收100元","一年"]
[null,null,"0.1级~0.2级",null,"台",400,null,null,400,{"v":0.05,"d":"5%"},"每加一量限加收50元","一年"]
["D-16-467","直流比较仪电桥","0.0001级","10-5Ω~106Ω","台",1600,null,null,1600,{"v":0.05,"d":"5%"},null,"一年"]
["D-17-468","比较电桥",null,"0.01Ω~105Ω","台",1600,null,null,160,{"v":0.1,"d":"10%"},null,"一年"]
["D-18-469","高压电桥","D：0.1%",null,"台",3000,null,null,1500,{"v":0.4,"d":"40%"},null,"一年"]
[null,null,"D：1%",null,"台",1200,null,null,600,{"v":0.45,"d":"45%"},null,"一年"]
[null,null,"D：10%",null,"台",800,null,null,400,{"v":0.45,"d":"45%"},null,"一年"]
["D-19-470","直流电桥","0.01级~0.02级","10-5Ω~106Ω","台",700,null,null,700,{"v":0.05,"d":"5%"},"直流双桥加收50%","一年"]
[null,null,"0.05级",null,"台",560,null,null,560,{"v":0.05,"d":"5%"},"直流双桥加收50%","一年"]
[null,null,"0.1级及以下",null,"台",280,null,null,252,{"v":0.1,"d":"10%"},"直流双桥加收50%","一年"]
["D-20-471","测温电桥",{"v":0.0001,"d":"0.01%"},null,"点",40,null,null,36,{"v":0.05,"d":"5%"},null,"一年"]
[null,null,{"v":0.0002,"d":"0.02%"},null,"点",20,null,null,20,{"v":0.05,"d":"5%"},null,"一年"]
["D-21-472","直流电阻箱","0.001级~0.005级","10-2Ω~106Ω","点",35,null,null,35,{"v":0,"d":"0%"},null,"一年"]
[null,null,"0.01级~0.02级","10-2Ω~105Ω","点",30,null,null,30,{"v":0,"d":"0%"},null,"一年"]
[null,null,"0.05级",null,"点",25,null,null,25,{"v":0.05,"d":"5%"},null,"一年"]
[null,null,"0.1级~0.2级",null,"点",20,null,null,20,{"v":0,"d":"0%"},null,"一年"]
["D-22-473","交流电阻箱","0.05级以下","0.01Ω～100kΩ","点",20,null,null,19,{"v":0.05,"d":"5%"},null,"一年"]
["D-23-474","高阻箱","0.5级~5级","105Ω~1011Ω","点",18,null,null,18,{"v":0,"d":"0%"},"基本价为600元","一年"]
["D-24-475","直流分压箱","0.005级","电压上限≤1.5kV","台",680,null,null,340,{"v":0.5,"d":"50%"},null,"一年"]
[null,null,"0.01~0.02级",null,"台",540,null,null,270,{"v":0.5,"d":"50%"},null,"一年"]
[null,null,"0.05级及以下",null,"台",500,null,null,250,{"v":0.5,"d":"50%"},null,"一年"]
["D-25-476","直流电流表","0.1级","0~50A","基本量限",300,null,null,210,{"v":0.25,"d":"25%"},"交流直流两用检定加收基本量限50%，每加一个量限加100元","一年"]
[null,null,"0.2级",null,"基本量限",200,null,null,140,{"v":0.2,"d":"20%"},"交流直流两用检定加收基本量限50%，每加一个量限加80元","一年"]
[null,null,"0.5级",null,"基本量限",120,null,null,120,{"v":0.05,"d":"5%"},"交流直流两用检定加收基本量限50%，每加一个量限加70元","一年"]
[null,null,"1.0级",null,"基本量限",60,null,null,60,{"v":0.05,"d":"5%"},"交流直流两用检定加收基本量限50%，每加一个量限加40元","一年"]
[null,null,"1.5级及以下",null,"只",50,null,null,50,{"v":0.05,"d":"5%"},null,"一年"]
["D-26-477","直流电压表","0.1级","0~1000V","基本量限",290,null,null,203,{"v":0.25,"d":"25%"},"交流直流两用检定加收基本量限50%，每加一个量限加100元","一年"]
[null,null,"0.2级",null,"基本量限",200,null,null,140,{"v":0.2,"d":"20%"},"交流直流两用检定加收基本量限50%，每加一个量限加80元","一年"]
[null,null,"0.5级",null,"基本量限",120,null,null,120,{"v":0.05,"d":"5%"},"交流直流两用检定加收基本量限50%，每加一个量限加70元","一年"]
[null,null,"1.0级",null,"基本量限",60,null,null,60,{"v":0.05,"d":"5%"},"交流直流两用检定加收基本量限50%，每加一个量限加40元","一年"]
[null,null,"1.5级及以下",null,"只",55,null,null,55,{"v":0.05,"d":"5%"},null,"一年"]
["D-27-478","直流功率表","0.1级","0~1000V，0~50A","基本量限",320,null,null,224,{"v":0.25,"d":"25%"},"交直流两用检定加收基本量限","一年"]
[{"$nulls":10},"50%，每加一个量限加收100元","一年"]
[null,null,"0.2级",null,"基本量限",250,{"$nulls":4},"交直流两用检定加收基本量限","一年"]
[{"$nulls":8},175,{"v":0.2,"d":"20%"},"50%，每加一个量限加收80元","一年"]
[null,null,"0.5级",null,"基本量限",200,{"$nulls":4},"交直流两用检定加收基本量限","一年"]
[{"$nulls":8},200,{"v":0.05,"d":"5%"},"50%，每加一个量限加收70元","一年"]
[null,null,"1.0级",null,"基本量限",80,null,null,80,null,"交直流两用检定加收基本量限","一年"]
[{"$nulls":9},{"v":0.05,"d":"5%"},"50%，每加一个量限加收50元","一年"]
[null,null,"1.5级及以下",null,"只",55,null,null,55,{"v":0.05,"d":"5%"},null,"一年"]
["D-28-479","交流电流表","0.1级","0~50A","基本量限",280,null,null,196,{"v":0.25,"d":"25%"},"每加一个量限加收100元","一年"]
[null,null,"0.2级",null,"基本量限",200,null,null,140,{"v":0.2,"d":"20%"},"每加一个量限加收80元","一年"]
[null,null,"0.5级",null,"基本量限",150,null,null,150,{"v":0.05,"d":"5%"},"每加一个量限加收70元","一年"]
[null,null,"1.0级",null,"基本量限",80,null,null,80,{"v":0.05,"d":"5%"},"每加一个量限加收50元","一年"]
[null,null,"1.5级及以下",null,"只",55,null,null,55,{"v":0.05,"d":"5%"},null,"一年"]
["D-29-480","交流电压表","0.1级","0~1000V","基本量限",300,null,null,210,{"v":0.25,"d":"25%"},"每加一个量限加收100元","一年"]
[null,null,"0.2级",null,"基本量限",210,null,null,147,{"v":0.2,"d":"20%"},"每加一个量限加收80元","一年"]
[null,null,"0.5级",null,"基本量限",150,null,null,150,{"v":0.05,"d":"5%"},"每加一个量限加收70元","一年"]
[null,null,"1.0级",null,"基本量限",80,null,null,80,{"v":0.05,"d":"5%"},"每加一个量限加收50元","一年"]
[null,null,"1.5级及以下",null,"只",55,null,null,55,{"v":0.05,"d":"5%"},null,"一年"]
["D-30-481","交流功率表","0.1级","0~1000V，0~50A","基本量限",320,null,null,224,{"v":0.25,"d":"25%"},"每加一个量限加收100元","一年"]
[null,null,"0.2级",null,"基本量限",250,null,null,175,{"v":0.2,"d":"20%"},"每加一个量限加收80元","一年"]
[null,null,"0.5级",null,"基本量限",180,null,null,180,{"v":0.05,"d":"5%"},"每加一个量限加收70元","一年"]
[null,null,"1.0级",null,"基本量限",80,null,null,80,{"v":0.05,"d":"5%"},"每加一个量限加收50元","一年"]
[null,null,"1.5级及以下",null,"只",50,null,null,50,{"v":0.05,"d":"5%"},null,"一年"]
["D-31-482","微欧计",null,null,"台",650,null,null,650,{"v":0,"d":"0%"},null,"一年","新出厂量程多收费低"]
["D-32-483","欧姆表","0.01级~0.1级",null,"只",180,null,null,180,{"v":0,"d":"0%"},"每加一个量限加收50元，数字式加倍","一年","新出厂范围宽收费低"]
["D-33-484","兆欧表","0.5~2.5级","0×105MΩ","只",180,null,null,180,{"v":0,"d":"0%"},null,"一年","新出厂范围宽收费低"]
["D-34-485","高绝缘电阻测量仪",null,"106Ω~1012Ω","台",800,null,null,800,{"v":0,"d":"0%"},"每加一量限加收100元","一年","新出厂范围宽收费低"]
["D-35-486","绝缘电阻表检定仪","0.5%~5%","2GΩ以下","点",17,null,null,17,{"v":0,"d":"0%"},"带电压表加收300元","一年","增加项目收费低"]
["D-36-487","回路电阻测试仪",null,"10A~100A","点",350,null,null,350,{"v":0,"d":"0%"},null,"一年","增加项目收费低"]
["D-37-488","PH计检定仪","0.05级~0.1级",null,"台",1200,null,null,1200,{"v":0,"d":"0%"},null,"一年","增加项目收费低"]
[null,null,"0.2级~0.5级",null,"台",1000,null,null,1000,{"v":0,"d":"0%"},null,"一年","增加项目收费低"]
["D-38-489","工频频率表","0.5级~1.0级",null,"只",300,null,null,300,{"v":0,"d":"0%"},null,"一年"]
["D-39-490","工频单相相位表","0.5级",null,"基本量限",290,null,null,145,{"v":0.5,"d":"50%"},"每加一个量限加收100元","一年"]
[null,null,"1.0级~1.5级",null,"基本量限",200,null,null,100,{"v":0.5,"d":"50%"},"每加一个量限加收80元","一年"]
[null,null,"2.0级~5.0级","50HZ","基本量限",170,null,null,85,{"v":0.5,"d":"50%"},"每加一个量限加收60元","一年"]
["D-40-491","功率因数表","0.2级~1.0级","50HZ，单相110/250V，5/10A","基本量限",390,null,null,195,{"v":0.5,"d":"50%"},"每加一个量限加收100元","一年"]
["D-41-492","高电压静电电压表","0.2级及以下","(1.5~30)kV","台",1500,null,null,1350,{"v":0.1,"d":"10%"},null,"一年"]
["D-42-493","万用表","0.5级",null,"只",220,null,null,220,{"v":0.05,"d":"5%"},null,"一年"]
[null,null,"1.0级~1.5级",null,"只",110,null,null,110,{"v":0.05,"d":"5%"},null,"一年"]
[null,null,"2.5级~5.0级",null,"只",84,null,null,84,{"v":0.05,"d":"5%"},null,"一年"]
["D-43-494","钳形电流表(指针式)","1.5级~5.0级",null,"基本量限",80,null,null,80,{"v":0.05,"d":"5%"},"每加一个量限加收50元","一年"]
["D-44-495","钳形电流表(数字式)","1.0级~5.0级",null,"基本量限",150,null,null,150,{"v":0.05,"d":"5%"},"每加一个量限加收100元","一年"]
["D-45-496","单相电能表","2.0级","220V，1~25A","只",35,null,null,28,{"v":0.2,"d":"20%"},"IC卡加20元","一年"]
["D-46-497","电子式单相电能表","1.0级~2.0级","220V，1～5A","只",60,null,null,54,{"v":0.1,"d":"10%"},null,"一年"]
["D-47-498","三相三线电能表","0.5级","3×380V，3×5A","只",150,null,null,135,{"v":0.1,"d":"10%"},null,"一年"]
[null,null,"1.0级","3×220，380V，3×5A","只",90,null,null,81,{"v":0.1,"d":"10%"},null,"一年"]
[null,null,"2.0级","220V，1~25A","只",70,null,null,63,{"v":0.1,"d":"10%"},null,"一年"]
["D-48-499","三相四线电能表","0.5级","3×220，380V，3×5A","只",170,null,null,153,{"v":0.1,"d":"10%"},null,"一年"]
[null,null,"1.0级",null,"只",90,null,null,81,{"v":0.1,"d":"10%"},null,"一年"]
[null,null,"2.0级",null,"只",60,null,null,54,{"v":0.1,"d":"10%"},null,"一年"]
["D-49-500","数字标准电能表","0.02级~0.05级","220V，100V，1~5A","点",95,null,null,90.25,{"v":0.05,"d":"5%"},"基本价500元","一年"]
[null,null,"0.1级~0.2级",null,"点",70,null,null,66.5,{"v":0.05,"d":"5%"},"基本价350元","一年"]
["D-50-501","复费率三相三线(三相四线)电能表","0.5级","3×220，380V，3×5A","只",300,null,null,240,{"v":0.2,"d":"20%"},null,"一年"]
[null,null,"1.0级",null,"只",160,null,null,128,{"v":0.2,"d":"20%"},null,"一年"]
[null,null,"2.0级",null,"只",130,null,null,104,{"v":0.2,"d":"20%"},null,"一年"]
["D-51-502","接地电阻测量仪",null,null,"台",450,null,null,450,{"v":0,"d":"0%"},null,"一年","新出厂范围宽收费低"]
["D-52-503","接地电阻表",null,null,"只",180,null,null,180,{"v":0,"d":"0%"},"每增加一个量限加收100元","一年","新出厂范围宽收费低"]
["D-53-504","直流磁电系检流计","0.2～0.5级",null,"只",160,null,null,160,{"v":0.1,"d":"10%"},"每增加一个量限加收50%","一年"]
[null,null,"指针式",null,"只",105,null,null,52.5,{"v":0.05,"d":"5%"},"每增加一个量限加收50%","一年"]
["D-54-505","三表校验仪","0.2～0.5级","400HZ，60HZ，50HZ","台",820,null,null,820,{"v":0,"d":"0%"},null,"一年","新出厂范围宽收费低"]
["D-55-506","综合校验仪","±0.2%","0~5V，0~20mA","台",820,null,null,820,{"v":0,"d":"0%"},null,"一年","新出厂范围宽收费低"]
["D-56-507","漏电流测试仪","0.01级及以下","0.01mA~20mA","台",1000,null,null,1000,{"v":0,"d":"0%"},null,"一年","新出厂范围宽收费低"]
["D-57-508","钳形表校验仪",null,null,"台",800,null,null,800,{"v":0,"d":"0%"},null,"一年","新出厂范围宽收费低"]
["D-58-509","直流数字电压表","0.0005级","0~1000V","台",1600,null,null,1440,{"v":0.1,"d":"10%"},null,"一年"]
[null,null,"0.001级~0.002级",null,"台",980,null,null,882,{"v":0.1,"d":"10%"},null,"一年"]
[null,null,"0.005级",null,"台",800,null,null,720,{"v":0.1,"d":"10%"},null,"一年"]
[null,null,"0.01级~0.05级",null,"台",530,null,null,477,{"v":0.1,"d":"10%"},null,"一年"]
[null,null,"0.1级~1.0级",null,"台",280,null,null,252,{"v":0.1,"d":"10%"},null,"一年"]
["D-59-510","数字电流表","0.01级以下","0.1mA~2A","台",390,null,null,351,{"v":0.1,"d":"10%"},null,"一年"]
["D-60-511","数字功率表","0.02%~0.05%","电流：(0.25~10)A","台",1050,null,null,945,null,null,"一年"]
[{"$nulls":3},"电压：(15~600)V",{"$nulls":5},{"v":0.1,"d":"10%"},null,"一年"]
["D-61-512","数字多用表","7位半以上",null,"功能",1700,null,null,1530,{"v":0.1,"d":"10%"},"每加一个功能加收1200元","一年"]
[null,null,"6位半以上",null,"功能",1000,null,null,900,{"v":0.1,"d":"10%"},"每加一个功能加收800元","一年"]
[null,null,"5位半以上",null,"功能",820,null,null,738,{"v":0.1,"d":"10%"},"每加一个功能加收600元","一年"]
[null,null,"4位半以上",null,"功能",620,null,null,558,{"v":0.1,"d":"10%"},"每加一个功能加收400元","一年"]
[null,null,"3位半以上",null,"功能",190,null,null,171,{"v":0.1,"d":"10%"},"每加一个功能加收100元","一年"]
["D-62-513","电流互感器","0.01级~0.02级","0~5kA以下","基本量限",320,null,null,320,{"v":0.05,"d":"5%"},"每加一个量限加收100元","二年"]
[null,null,"0.05级",null,"基本量限",300,null,null,300,{"v":0.05,"d":"5%"},"每加一个量限加收100元","二年"]
[null,null,"0.1级及以下",null,"基本量限",180,null,null,180,{"v":0.05,"d":"5%"},"每加一个量限加收70元","二年"]
["D-63-514","电压互感器","0.01级~0.02级","0~35kV","基本量限",320,null,null,256,{"v":0.2,"d":"20%"},"每加一个量限加收120元","二年"]
[null,null,"0.05级",null,"基本量限",250,null,null,200,{"v":0.2,"d":"20%"},"每加一个量限加收100元","二年"]
[null,null,"0.1级及以下",null,"基本量限",150,null,null,120,{"v":0.2,"d":"20%"},"每加一个量限加收80元","二年"]
["D-64-515","感应分压器","2×10-5~5×10-3",null,"台",750,null,null,375,{"v":0.5,"d":"50%"},null,"一年"]
["D-65-516","互感器校验仪","1.0级，2.0级","150V、100V、100√3V、5A、1A","台",770,null,null,770,{"v":0.05,"d":"5%"},null,"一年"]
["D-66-517","电流电压互感器负载箱",{"v":0.03,"d":"3%"},null,"台",600,null,null,600,{"v":0.05,"d":"5%"},null,"一年"]
["D-67-518","高压(耐压)测试仪器",null,"15kV","台",1200,null,null,1200,{"v":0.05,"d":"5%"},"带兆欧表或交直两用加收200元","一年"]
["D-68-519","单相电能表检定装置","0.05级~0.1级","220V，0~100A","台",1480,null,null,1406,{"v":0.05,"d":"5%"},"每加一个表位加收200元","一年"]
[null,null,"0.2级~0.3级","220V，0~100A","台",1200,null,null,1140,{"v":0.05,"d":"5%"},"每加一个表位加收100元","一年"]
["D-69-520","便携式单相电能表检定装置","0.1级~0.3级","220V，0~100A","台",1100,null,null,1045,{"v":0.05,"d":"5%"},null,"一年"]
["D-70-521","便携式三相电能表检定装置","0.1级~0.3级","100V，220V，380V，0~50A","台",3800,null,null,3610,{"v":0.05,"d":"5%"},null,"一年"]
["D-71-522","三相电能表检定装置","0.05级~0.1级","100V，220V，380V，0~50A ","台",4300,null,null,4085,{"v":0.05,"d":"5%"},"每加一个表位加收300元","一年"]
[null,null,"0.2级~0.3级",null,"台",3400,null,null,3230,{"v":0.05,"d":"5%"},"每加一个表位加收200元","一年"]
["D-72-523","电表检定装置XF-1型","0.03级~0.05级","0~600V，0~30A","台",5200,null,null,5200,{"v":0.05,"d":"5%"},null,"一年","新出厂范围宽收费低"]
["D-73-524","交流电容电桥","0.01级~0.05级",null,"台",1880,null,null,1504,{"v":0.2,"d":"20%"},null,"一年"]
["D-74-525","交流电感电桥","0.01级~0.05级",null,"台",1800,null,null,1440,{"v":0.2,"d":"20%"},null,"一年"]
["D-75-526","交流电容电桥","0.1级以下",null,"台",1200,null,null,960,{"v":0.2,"d":"20%"},null,"一年"]
["D-76-527","交流电感电桥","0.1级以下",null,"台",1000,null,null,800,{"v":0.2,"d":"20%"},null,"一年"]
["D-77-528","万用电桥","1%以上",null,"功能",1000,null,null,700,{"v":0.1,"d":"10%"},"每加一个功能加收150元","一年"]
[null,null,"1%以下",null,"功能",800,null,null,560,{"v":0.1,"d":"10%"},"每加一个功能加收150元","一年"]
["D-78-529","数字式交流电桥",null,null,"台",1200,null,null,1200,{"v":0,"d":"0%"},"每加一个功能加收150元","一年","新出厂范围宽收费低"]
["D-79-530","变压比电桥","0.1级以下",null,"台",1000,null,null,1000,{"v":0,"d":"0%"},null,"一年","新出厂范围宽收费低"]
["D-80-531","数字电容表","0.1级~1级",null,"台",200,null,null,200,{"v":0,"d":"0%"},null,"一年","新出厂范围宽收费低"]
["D-81-532","数字电感电容表","0.1级~1级",null,"台",300,null,null,270,{"v":0.1,"d":"10%"},null,"一年"]
["D-82-533","工作测量线圈","1×10-3",null,"常数",890,null,null,801,{"v":0.1,"d":"10%"},null,"一年"]
["D-83-534","标准测量线圈","(2~5)×10-3",null,"常数",490,null,null,490,{"v":0,"d":"0%"},null,"一年"]
["D-84-535","数字高压表","0.2级~1.0级","100kV","台",1900,null,null,950,{"v":0.4,"d":"40%"},null,"一年"]
["D-85-536","大电流欧姆计",null,"1mΩ~100mΩ","台",1200,null,null,1200,{"v":0,"d":"0%"},null,"一年","新出厂范围宽收费低"]

{"sheet":"五、无线电","index":4,"n_rows":60,"n_cols":13,"rows_kept":60,"merged":[[0,0,1,0],[0,3,1,3],[0,5,1,5],[0,6,1,6],[0,7,1,7],[0,9,1,9],[0,10,1,10],[0,11,1,11],[0,12,1,12],[6,12,31,12],[15,0,16,0],[15,1,16,1],[15,2,16,2],[17,0,18,0],[17,1,18,1],[17,2,18,2],[35,12,36,12],[38,12,43,12],[42,0,43,0],[42,1,43,1],[42,2,43,2],[44,0,45,0],[44,1,45,1],[46,0,47,0],[46,1,47,1],[46,2,47,2],[46,4,47,4],[46,5,47,5],[46,10,47,10],[46,12,49,12],[58,0,59,0],[58,1,59,1],[58,2,59,2],[58,3,59,3]],"flags":["formulas_cached_only"]}
["序  号","计 量 器 具","准  确  度","测  量  范  围","单","收费标准","第一次（吉质监财函［2006］62号）下调","第二次（吉财非税［2007］749）下调","本次拟","下调比例","备      注","检定周期","不下调原因"]
[null,"名       称","或  等  级",null,"位",null,null,"下调","下调"]
["W-1-537","高频电压标准","±(1~3)%","10kHz~2GHz","台",1200,null,null,600,{"v":0.45,"d":"45%"},null,"一年"]
["W-2-538","误码仪","1024kbit","0～50kHz","台",1200,null,null,1200,{"v":0.05,"d":"5%"},null,"一年"]
["W-3-539","高频电压标准装置","一级","1kHz~1GHz","台",1050,null,null,525,{"v":0.5,"d":"50%"},null,"一年"]
["W-4-540","微电位计","±(0.5~5)%","10Hz~1GHz ，30μV~100mV","套",880,null,null,440,{"v":0.5,"d":"50%"},null,"一年"]
["W-5-541","任意波形发生器","±(3~10)%","10Hz~100MHz","台",1200,null,null,1200,{"v":0,"d":"0%"},null,"一年","检测手段复杂，检测项目繁多，价格已经偏低，不能再降低。"]
["W-6-542","低频标准信号源","±(0.02~0.3)%","10Hz~1MHz，(0.25~100)V","台",940,null,null,940,{"v":0,"d":"0%"},null,"一年"]
["W-7-543","双音频信号发生器","±0.5dB","400Hz~4000Hz","台",620,null,null,620,{"v":0,"d":"0%"},null,"一年"]
["W-8-544","低频电压标准","±(0.1~1)%","10Hz~1MHz， 1mV~100V","台",1450,null,null,1450,{"v":0,"d":"0%"},null,"一年"]
["W-9-545","电子管电压表检定仪","±1%","0.5mV~300V","台",830,null,null,830,{"v":0,"d":"0%"},null,"一年"]
["W-10-546","天线馈线测试仪","7.5×10-5","2.5MHz~3GHz","台",950,null,null,950,{"v":0,"d":"0%"},null,"一年"]
["W-11-547","超高频毫伏表","±(1~3)%","0.1~1GHz","台",830,null,null,830,{"v":0,"d":"0%"},null,"一年"]
["W-12-548","高频毫伏表","±(1~3)%","0.1~30MHz","台",620,null,null,620,{"v":0,"d":"0%"},null,"一年"]
["W-13-549","电子电压表",null,"30MHz以上","台",840,null,null,840,{"v":0,"d":"0%"},null,"一年"]
["W-14-550","接收机","±(0.5~1)dB","50kHz~450MHz","台",1550,null,null,1550,{"v":0,"d":"0%"},null,"一年"]
[{"$nulls":3},"(30~1000)MHz","台",3700,null,null,3700,{"v":0,"d":"0%"},null,"一年"]
["W-15-551","超高频标准信号发生器",null,"(150~2750)MHz","台",1400,null,null,1400,{"v":0,"d":"0%"},"含稳频源","一年"]
[{"$nulls":3},"(4~510)MHz","台",1050,null,null,1050,{"v":0,"d":"0%"},"含稳频源","一年"]
["W-16-552","高频信号发生器",null,"100kHz~30MHz","台",1400,null,null,1400,{"v":0,"d":"0%"},null,"一年"]
["W-17-553","低频信号发生器",null,"20Hz~200kHz","台",880,null,null,880,{"v":0,"d":"0%"},null,"一年"]
["W-18-554","超低频信号发生器",null,null,"台",840,null,null,840,{"v":0,"d":"0%"},null,"一年"]
["W-19-555","选频电平表","0.2dB","200Hz~300MHz，(+20~-120)dB","台",1000,null,null,1000,{"v":0,"d":"0%"},null,"一年"]
["W-20-556","电平振荡器","0.2dB","200Hz～300MHz，(+10～-60)dB","台",900,null,null,900,{"v":0,"d":"0%"},null,"一年"]
["W-21-557","扫频信号发生器",null,null,"台",910,null,null,910,{"v":0,"d":"0%"},null,"一年"]
["W-22-558","失真度测量仪","±(5～10)%","2Hz～100kHz，K:(0.1～100)%","台",650,null,null,650,{"v":0,"d":"0%"},null,"一年"]
["W-23-559","高低频杂音测试仪","±0.2dB","0～30MHz","台",950,null,null,950,{"v":0,"d":"0%"},null,"一年"]
["W-24-560","低失真信号源",null,"2Hz～200kHz","台",650,null,null,650,{"v":0,"d":"0%"},null,"一年"]
["W-25-561","干扰场强测量仪","3dB","30MHz～1GHz","台",760,null,null,760,{"v":0,"d":"0%"},null,"一年"]
["W-26-562","音频分析仪",null,"10Hz～200kHz","台",1890,null,null,1890,{"v":0,"d":"0%"},null,"一年"]
["W-27-563","频谱分析仪",null,null,"台",1800,null,null,1800,{"v":0,"d":"0%"},null,"一年"]
["W-28-564","滤波器",null,null,"台",600,null,null,600,{"v":0,"d":"0%"},null,"一年"]
["W-29-565","脉冲信号发生器",null,null,"台",980,null,null,490,{"v":0.5,"d":"50%"},null,"一年"]
["W-30-566","双脉冲信号发生器",null,"0.1Hz~1MHz","台",900,null,null,450,{"v":0.5,"d":"50%"},null,"一年"]
["W-31-567","标准脉冲电压表","±0.05%","±10mV~±10V","台",700,null,null,350,{"v":0.5,"d":"50%"},null,"一年"]
["W-32-568","平衡可变衰减器","±(0.02~0.5)dB","0~2MHz","台",820,null,null,820,{"v":0,"d":"0%"},null,"一年","检测手段复杂，检测项目繁多，价格已经偏低，不能再降低。"]
["W-33-569","晶体管图示仪","±(3~5)%","(0.1~1000)V，  0.1μA~10A","台",500,null,null,500,{"v":0,"d":"0%"},null,"一年"]
["W-34-570","晶体管图示仪校准仪","±(0.4~0.7)%","(0.1~1000)V，  0.1μA~10A","台",760,null,null,380,{"v":0.5,"d":"50%"},null,"一年"]
["W-35-571","晶体管参数测试仪","±5%","(0.1~30)V ，0.1mA~300mA","台",600,null,null,600,{"v":0,"d":"0%"},null,"一年","检测手段复杂，检测项目繁多，价格已经偏低，不能再降低。"]
["W-36-572","示波器校准仪","±0.5%","27μV~200V， tr<250Ps","台",700,null,null,700,{"v":0,"d":"0%"},"含SO6、61250","一年"]
["W-37-573","通用示波器","±5%","DC~300MHz","台",940,null,null,940,{"v":0,"d":"0%"},null,"一年"]
["W-38-574","宽带示波器","±5%","DC~300MHz","台",920,null,null,920,{"v":0,"d":"0%"},null,"一年"]
["W-39-575","数字式示波器","±5%","DC~100MHz(含100MHz)","台",1350,null,null,1350,{"v":0,"d":"0%"},null,"一年"]
[{"$nulls":3},"100MHz以上","台",2800,null,null,2800,{"v":0,"d":"0%"},null,"一年"]
["W-40-576","频率特性测试仪","±0.3dB","(1~300)MHz，0.2V，0.4V","台",2600,null,null,1300,{"v":0.5,"d":"50%"},null,"一年"]
[null,null,"±1.0dB","(1~300)MHz，0.2V，0.4V","台",1500,null,null,750,{"v":0.5,"d":"50%"},null,"一年"]
["W-41-577","电视扫频仪","工作标准","(445~955)MHz，","台",1400,{"$nulls":3},{"v":0,"d":"0%"},null,"一年","检测手段复杂，检测项目繁多，价格已经偏低，不能再降低。"]
[{"$nulls":3},"扫频宽度：(10~500)MHz",{"$nulls":4},1400,{"v":0,"d":"0%"},null,"一年"]
["W-42-578","抖晃仪","(0.001~3.999)%",null,"台",1180,null,null,1180,{"v":0,"d":"0%"},null,"一年"]
["W-43-579","心脑电图检定机","±1%",null,"台",1100,null,null,1100,{"v":0,"d":"0.0%"},null,"一年"]
["W-44-580","脑电图机检定仪","±1%","定标电压：(10~1000)μV","台",850,null,null,750,{"v":0.11764705882352941,"d":"11.8%"},null,"一年"]
["W-45-581","心电图机检定仪","±1%","定标电压：1mV","台",600,null,null,570,{"v":0.05,"d":"5.0%"},null,"一年"]
["W-46-582","脑电图机","±5%","(1~100)Hz，2μV~300mV","八导",1000,850,800,700,{"v":0.3,"d":"30.0%"},"16导加300元，32导加490元","一年"]
["W-47-583","心电图机","±5%","(1~100)Hz，2μV~300mV","台",630,535.5,500,500,{"v":0.20634920634920634,"d":"20.6%"},null,"一年"]
["W-48-584","动态心电图机",null,null,"台",950,855,null,855,{"v":0.1,"d":"10.0%"},null,"一年"]
["W-49-585","心电综合分析仪",null,"(0.01~2)mV","台",580,522,500,500,{"v":0.13793103448275862,"d":"13.8%"},null,"一年"]
["W-50-586","心电监护仪","±0.5%","(0.05~200)Hz，8μV~30V","台",750,637.5,600,600,{"v":0.2,"d":"20.0%"},null,"一年"]
["W-51-587","电话分析仪","±0.5dB","(40~4000)Hz","台",700,null,null,700,{"v":0,"d":"0%"},null,"一年","检测手段复杂，检测项目繁多，价格已经偏低，不能再降低。"]
["W-52-588","脑地形图","1~5%","(0.01~2)mV","台",400,360,null,360,{"v":0.1,"d":"10.0%"},"16导","一年"]
[{"$nulls":4},"台",580,522,null,522,{"v":0.1,"d":"10.0%"},"32导","一年"]

{"sheet":"六、时间频率","index":5,"n_rows":39,"n_cols":13,"rows_kept":39,"merged":[[0,0,1,0],[0,3,1,3],[0,5,1,5],[0,6,1,6],[0,7,1,7],[0,9,1,9],[0,10,1,10],[0,11,1,11],[0,12,1,12],[2,12,6,12],[4,0,5,0],[4,1,5,1],[4,2,5,2],[9,0,10,0],[9,1,10,1],[12,0,14,0],[12,1,14,1],[15,12,19,12],[16,0,17,0],[16,1,17,1],[24,12,29,12],[30,12,37,12],[34,0,35,0],[34,1,35,1],[34,2,35,2],[34,3,35,3],[34,4,35,4]],"flags":["formulas_cached_only"]}
["序  号","计 量 器 具","准  确  度","测  量  范  围","单","收费标准","第一次（吉质监财函［2006］62号）下调","第二次（吉财非税［2007］749）下调","本次拟","下调比例","备      注","检定周期","不下调原因"]
[null,"名       称","或  等  级",null,"位",null,null,"下调","下调"]
["SP-1-589","高稳定度石英晶体振荡器","优于1×10-9","1MHz，5MHz，10MHz","台",2100,null,null,2100,{"v":0,"d":"0%"},null,"一年","检测手段复杂，检测项目繁多，检测一台此类仪器需要10个工作日，价格已经偏低，不能再降低。"]
["SP-2-590","石英晶体振荡器","1×10-8","1MHz，5MHz，10MHz","台",1800,null,null,1800,{"v":0,"d":"0%"},null,"一年"]
["SP-3-591","频率合成器","1×10-8","1GHz","台",3200,null,null,3200,{"v":0,"d":"0%"},null,"一年"]
[{"$nulls":3},"50kHz~500MHz","台",3200,null,null,3200,{"v":0,"d":"0%"},null,"一年"]
["SP-4-592","频标比对器",null,"1MHz，5MHz，10MHz","台",1950,null,null,1950,{"v":0,"d":"0%"},null,"一年"]
["SP-5-593","彩色电视副载频校频仪","5×10-12/30min","1MHz，5MHz，10MHz","台",1650,null,null,825,{"v":0.45,"d":"45%"},null,"一年"]
["SP-6-594","比相仪","1.6×10-12/d","100kHz~5MHz","台",1250,null,null,1250,{"v":0.05,"d":"5%"},null,"一年"]
["SP-7-595","十进频率仪","3×10-5","10Hz~2MHz","台",1600,null,null,800,{"v":0.45,"d":"45%"},null,"一年"]
[null,null,"1×10-4","10Hz~2MHz","台",1050,null,null,525,{"v":0.45,"d":"45%"},null,"一年"]
["SP-8-596","GPS接收机(授时)","1×10-11~1×10-12","1MHz，5MHz，10MHz","台",1200,null,null,1200,{"v":0.05,"d":"5%"},null,"一年"]
["SP-9-597","外差式频率计(表)","5×10-6","125kHz~18GHz","台",1200,null,null,600,{"v":0.5,"d":"50%"},null,"一年"]
[null,null,"±3×10-5","50kHz~3000MHz","台",1200,null,null,600,{"v":0.45,"d":"45%"},null,"一年"]
[null,null,"±10Hz","20Hz~25MHz","台",1200,null,null,600,{"v":0.5,"d":"50%"},null,"一年"]
["SP-10-598","通用电子计数器","10-8~10-9","1MHz~1000MHz ，0.1μs~10s","台",3000,null,null,3000,{"v":0,"d":"0%"},null,"一年","检测手段复杂，检测项目繁多，检测一台此类仪器需要10个工作日，价格已经偏低，不能再降低。"]
["SP-11-599","数字式频率计","10-8以下","10Hz~1MHz","台",1550,null,null,1550,{"v":0,"d":"0%"},null,"一年"]
[null,null,"10-9以下","1MHz~1000MHz","台",3180,null,null,3180,{"v":0,"d":"0%"},null,"一年"]
["SP-12-600","时间间隔计数器","10-7~10-9",null,"台",1950,null,null,1950,{"v":0,"d":"0%"},null,"一年"]
["SP-13-601","标准石英钟","10-6~10-9",null,"台",690,null,null,690,{"v":0,"d":"0%"},null,"一年"]
["SP-14-602","精密钟检定仪","±0.5s",null,"台",700,null,null,350,{"v":0.5,"d":"50%"},null,"一年"]
["SP-15-603","精密钟","±4s/d",null,"台",350,null,null,175,{"v":0.5,"d":"50%"},"含航海钟","一年"]
["SP-16-604","电子表校表仪","±0.03s/d",null,"台",740,null,null,740,{"v":0.05,"d":"5%"},null,"一年"]
["SP-17-605","记录式校表仪","±1×10-5",null,"台",700,null,null,700,{"v":0.05,"d":"5%"},null,"一年"]
["SP-18-606","电子毫秒仪","±2%","0~1000ms","台",800,null,null,800,{"v":0,"d":"0%"},null,"一年","检测手段复杂，检测时间较长。"]
["SP-19-607","秒表检定仪","±1×10-6","(1~3600)s","台",1050,null,null,1050,{"v":0,"d":"0%"},null,"一年"]
["SP-20-608","机械秒表","±0.12s",null,"台",150,null,null,150,{"v":0,"d":"0%"},null,"一年"]
["SP-21-609","电秒表","±0.006s",null,"台",350,null,null,350,{"v":0,"d":"0%"},null,"一年"]
["SP-22-610","数字石英电子秒表",null,null,"台",300,null,null,300,{"v":0,"d":"0%"},null,"一年"]
["SP-23-611","电子计时器",null,null,"只",350,null,null,350,{"v":0,"d":"0%"},null,"一年"]
["SP-24-612","单机公用电话计时计费器",null,null,"只",80,null,null,80,{"v":0,"d":"0%"},"含集中计费终端检测","一年","需要下厂检测，各种费用较多，而且价格也已经很低，不能再降。"]
["SP-25-613","单机IC卡、磁卡公用电话计时计费器",null,null,"只",100,null,null,100,{"v":0,"d":"0%"},null,"一年"]
["SP-26-614","用户电话交换机计时计费装置",null,null,"门",20,null,null,20,{"v":0,"d":"0%"},"按安装电话客房数计算","一年"]
["SP-27-615","程控交换机计时计费装置",null,null,"门",1,null,null,1,{"v":0,"d":"0%"},"按每门单价乘以总门数计费","一年"]
["SP-28-616","单元公用电话集中计时计费装置","±(1+t×10-3)秒",null,"单元",240,null,null,240,{"v":0,"d":"0%"},"每单元8台以下","一年"]
[{"$nulls":5},480,null,null,480,{"v":0,"d":"0%"},"每单元(9台~16台)","一年"]
["SP-29-617","无线公用电话计时计费器",null,null,"台",120,null,null,120,{"v":0,"d":"0%"},null,"一年"]
["SP-30-618","网吧计时计费装置",null,null,"台",120,null,null,120,{"v":0,"d":"0%"},null,"一年"]
["SP-31-619","电话计费器检定仪",null,null,"台",1200,null,null,1200,{"v":0,"d":"0%"},null,"一年","检测手段复杂，检测项目繁多，检测一台此类仪器需要10个工作日，价格已经偏低，不能再降低。"]

{"sheet":"七、声学","index":6,"n_rows":19,"n_cols":13,"rows_kept":19,"merged":[[0,0,1,0],[0,3,1,3],[0,5,1,5],[0,6,1,6],[0,7,1,7],[0,9,1,9],[0,10,1,10],[0,11,1,11],[0,12,1,12]],"flags":["formulas_cached_only"]}
["序  号","计 量 器 具","准  确  度","测  量  范  围","单","收费标准","第一次（吉质监财函［2006］62号）下调","第二次（吉财非税［2007］749）下调","本次拟","下调比例%","备      注","检定周期","不下调原因"]
[null,"名       称","或  等  级",null,"位",null,null,"下调","下调"]
["S-1-620","测试传声器","工作",null,"台",300,null,285,285,{"v":5,"d":"5.00"},null,"一年"]
["S-2-621","声校准器","1级、2级",null,"台",390,null,null,390,{"v":0,"d":"0.00"},null,"一年","与兄弟省比不高"]
["S-3-622","声级计","1型、2型",null,"台",550,null,null,550,{"v":0,"d":"0.00"},null,"一年","与兄弟省比不高"]
["S-4-623","标准噪声源","标准",null,"台",600,null,570,500,{"v":16.666666666666668,"d":"16.67"},null,"一年"]
["S-5-624","滤波器","0级、1级",null,"台",450,null,null,400,{"v":11.11111111111111,"d":"11.11"},null,"一年"]
["S-6-625","公害噪声振动计",null,null,"台",1200,null,null,1200,{"v":0,"d":"0.00"},null,"一年","与兄弟省比不高"]
["S-7-626","噪声统计分析仪",null,null,"台",500,null,null,500,{"v":0,"d":"0.00"},null,"一年","与兄弟省比不高"]
["S-8-627","听力计","1~5型",null,"台",1000,null,null,950,{"v":5,"d":"5.00"},null,"一年"]
["S-9-628","测量放大器","1型、2型",null,"台",650,null,null,620,{"v":4.615384615384615,"d":"4.62"},null,"一年"]
["S-10-629","超声功率源","瓦级、毫瓦级",null,"台",1500,null,1400,1000,{"v":33.333333333333336,"d":"33.33"},null,"一年"]
["S-11-630","超声功率计","瓦级、毫瓦级",null,"台",950,null,900,900,{"v":5.2631578947368425,"d":"5.26"},null,"一年"]
["S-12-631","医用超声源","B超",null,"台",1100,935,880,880,{"v":20,"d":"20.00"},null,"一年"]
["S-13-632","医用超声治疗机超声源",null,null,"台",960,864,810,800,{"v":16.666666666666668,"d":"16.67"},null,"一年"]
["S-14-633","超声波探伤仪","工作",null,"台",580,null,null,580,{"v":0,"d":"0.00"},null,"一年","原定价合理"]
["S-15-634","超声测厚仪",null,null,"台",490,null,null,490,{"v":0,"d":"0%"},"长度","一年","原定价合理"]
["S-16-635","超声多普勒胎心仪",null,null,"台",900,810,760,760,{"v":15.555555555555555,"d":"15.56"},null,"一年"]
["S-17-636","胎儿监护仪",null,null,"台",900,880,null,880,{"v":2.2222222222222223,"d":"2.22"},null,"一年"]

{"sheet":"八、光学","index":7,"n_rows":29,"n_cols":13,"rows_kept":29,"merged":[[0,0,1,0],[0,3,1,3],[0,5,1,5],[0,6,1,6],[0,7,1,7],[0,9,1,9],[0,10,1,10],[0,11,1,11],[0,12,1,12],[2,0,4,0],[2,1,4,1],[8,0,9,0],[8,1,9,1]],"flags":["formulas_cached_only"]}
["序  号","计 量 器 具","准  确  度","测  量  范  围","单","收费标准","第一次（吉质监财函［2006］62号）下调","第二次（吉财非税［2007］749）下调","本次拟","下调比例","备      注","检定周期","不下调原因"]
[null,"名       称","或  等  级",null,"位",null,null,"下调","下调"]
["G-1-637","照度计","一级","(0.1~30001)X","档",400,null,null,400,{"v":0,"d":"0.0%"},null,"一年","原标准偏低"]
[null,null,"一级","(3000~200001)X","档",480,null,null,456,{"v":0.05,"d":"5.0%"},null,"一年"]
[null,null,"二级",null,"档",400,null,null,400,{"v":0,"d":"0.0%"},null,"一年","原标准偏低"]
["G-2-638","标准色板",null,null,"块",300,null,null,285,{"v":0.05,"d":"5.0%"},null,"一年"]
["G-3-639","色差计",null,null,"台",700,null,null,665,{"v":0.05,"d":"5.0%"},null,"一年"]
["G-4-640","测色色差计","二级","(380~780)mm","台",900,null,null,855,{"v":0.05,"d":"5.0%"},null,"一年"]
["G-5-641","白度计　","一级",null,"支",650,null,null,618,{"v":0.04923076923076923,"d":"4.9%"},null,"一年"]
[null,null,"二级",null,"支",550,null,null,522,{"v":0.05090909090909091,"d":"5.1%"},null,"一年"]
["G-6-642","标准滤光片",null,null,"块",400,null,null,380,{"v":0.05,"d":"5.0%"},null,"一年"]
["G-7-643","黑白密度计","0.02D","(0~4)D　","台",400,null,null,380,{"v":0.05,"d":"5.0%"},null,"一年"]
["G-8-644","激光小功率计",null,"(0.1~100)mW","台",420,null,null,300,{"v":0.2857142857142857,"d":"28.6%"},null,"一年"]
["G-9-645","CO2激光中功率计",null,null,"台",500,null,null,300,{"v":0.4,"d":"40.0%"},null,"一年"]
["G-10-646","医用激光源",null,null,"台",500,425,400,350,{"v":0.3,"d":"30.0%"},null,"一年"]
["G-11-647","折射计",null,null,"台",480,null,null,480,{"v":0,"d":"0%"},"长度","一年","原定价合理"]
["G-12-648","屈光度计",null,null,"台",1200,{"$nulls":4},"电子700.00，机械500.00","一年"]
["G-13-649","焦度计",null,null,"台",480,null,null,420,{"v":0.125,"d":"13%"},"长度","一年"]
["G-14-650","验光镜片",null,null,"片",4,null,null,3,{"v":0.25,"d":"25%"},"长度","一年"]
["G-15-651","瞳距测量仪","0.5mm","30cm","台",210,178.5,170,170,{"v":0.19047619047619047,"d":"19%"},"长度","一年"]
["G-16-652","验光机",null,null,"台",500,425,400,400,{"v":0.2,"d":"20%"},"长度","一年"]
["G-17-653","光泽度计",null,null,"台",420,null,null,420,{"v":0,"d":"0.0%"},"长度","一年"]
["G-18-654","验光仪",null,null,"台",840,null,null,700,{"v":0.16666666666666663,"d":"17%"},"长度","一年"]
["G-19-655","光衰减器(通信用)","0.3%~1%","0~50dB","台",600,null,null,450,{"v":0.25,"d":"25%"},null,"一年"]
[{"$nulls":5},1100,null,null,800,{"v":0.273,"d":"27%"},null,"一年"]
["G-20-656","等离子体光量计",null,null,"台",400,null,null,350,{"v":0.125,"d":"12.5%"},null,"一年"]
["G-21-657","汽车前照灯检测仪",{"v":0.15,"d":"15%"},"(8000~30000)cd","台",1200,null,null,1150,{"v":0.041666666666666664,"d":"4.2%"},null,"一年"]
["G-22-658","角膜曲率计",null,null,"台",40,null,null,30,{"v":0.25,"d":"25.0%"},null,"一年"]
["G-23-659","视野测量仪",null,null,"台",100,null,null,80,{"v":0.2,"d":"20.0%"},null,"一年"]

{"sheet":"九、电离辐射","index":8,"n_rows":17,"n_cols":13,"rows_kept":17,"merged":[[0,0,1,0],[0,3,1,3],[0,5,1,5],[0,6,1,6],[0,7,1,7],[0,9,1,9],[0,10,1,10],[0,11,1,11],[0,12,1,12],[3,0,4,0],[3,1,4,1],[3,2,4,2]],"flags":["formulas_cached_only"]}
["序  号","计 量 器 具","准  确  度","测  量  范  围","单","收费标准","第一次（吉质监财函［2006］62号）下调","第二次（吉财非税［2007］749）下调","本次拟","下调比例","备      注","检定周期","不下调原因"]
[null,"名       称","或  等  级",null,"位",null,null,"下调","下调"]
["DL-1-670","60Co治疗机",{"v":0.04,"d":"4%"},null,"台",1880,1598,null,1598,{"v":0.15,"d":"15.0%"},null,"一年"]
["DL-2-671","X射线治疗辐射源",{"v":0.05,"d":"5%"},"(60~250)kV","台",1880,1598,1500,1300,{"v":0.30851063829787234,"d":"30.9%"},null,"一年"]
[{"$nulls":3},"(10~60)kV","台",1850,1572.5,1480,1300,{"v":0.2972972972972973,"d":"29.7%"},null,"一年"]
["DL-3-672","医用加速器电子辐射源","±5%","常规","台",4000,3400,null,3400,{"v":0.15,"d":"15.0%"},"加特殊点，每加一点加收200元","一年"]
["DL-4-673","医用加速器X辐射源",null,null,"台",4000,3400,null,3400,{"v":0.15,"d":"15.0%"},"加特殊点，每加一点加收200元","一年"]
["DL-5-674","医用诊断X辐射源",{"v":0.1,"d":"10%"},"(50~100)keV","台",1500,1275,1200,1200,{"v":0.2,"d":"20.0%"},null,"一年"]
["DL-6-675","电子血压计",null,"0~40 KPa","台",350,315,300,300,{"v":0.14285714285714285,"d":"14.3%"},"心率测量加收200.00","一年"]
["DL-7-676","X射线探伤机",{"v":0.05,"d":"5%"},"(150~400)kV","台",920,null,null,920,{"v":0,"d":"0.0%"},null,"一年","检定成本高，危险性大"]
["DL-8-677","γ射线探伤机",{"v":0.05,"d":"5%"},"137Cγ  60C0","台",650,null,null,550,{"v":0.15384615384615385,"d":"15.4%"},null,"一年"]
["DL-9-678","磁粉探伤机","2%~5%",null,"台",600,null,null,570,{"v":0.05,"d":"5.0%"},null,"一年"]
["DL-10-679","医用CT扫描仪","(0.3~2.0)LP/mm",null,"台",4000,null,null,4000,{"v":0,"d":"0.0%"},null,"一年","检定成本高，危险性大"]
["DL-11-680","后装治疗机",null,null,"台",2000,1700,1600,1400,{"v":0.3,"d":"30.0%"},null,"一年"]
["DL-12-681","磁共振诊断机","1.5mm",null,"台",6000,5400,null,5400,{"v":0.1,"d":"10.0%"},null,"一年"]
["DL-13-682","数字减影，血管造影诊断机","1.2LP/mm",null,"台",3600,3240,3000,3000,{"v":0.16666666666666666,"d":"16.7%"},null,"一年"]
["DL-14-683","核子皮带秤",{"v":0.005,"d":"0.50%"},"(10~3000)t/h，带宽(0.3~2)m","台",1400,null,null,1000,{"v":0.2857142857142857,"d":"28.6%"},null,"一年"]

{"sheet":"十、物理化学","index":9,"n_rows":116,"n_cols":13,"rows_kept":116,"merged":[[0,0,1,0],[0,3,1,3],[0,5,1,5],[0,6,1,6],[0,7,1,7],[0,9,1,9],[0,10,1,10],[0,11,1,11],[0,12,1,12],[15,0,17,0],[15,1,17,1],[59,0,60,0],[59,2,60,2],[59,3,60,3],[59,4,60,4],[59,5,60,5],[59,6,60,6],[59,7,60,7],[59,8,60,8],[59,9,60,9],[59,10,60,10],[77,0,78,0],[77,1,78,1],[77,4,78,4],[77,5,78,5],[77,6,78,6],[77,7,78,7],[77,8,78,8],[77,9,78,9],[77,10,78,10],[82,0,83,0],[82,1,83,1],[82,2,83,2],[82,3,83,3],[82,4,83,4],[82,5,83,5],[82,6,83,6],[82,7,83,7],[82,8,83,8],[82,9,83,9],[82,10,83,10],[82,11,83,11],[88,0,89,0],[88,2,89,2],[88,3,89,3],[88,4,89,4],[88,5,89,5],[88,6,89,6],[88,7,89,7],[88,8,89,8],[88,9,89,9],[88,10,89,10]],"flags":["formulas_cached_only"]}
["序  号","计 量 器 具","准  确  度","测  量  范  围","单","收费标准","第一次（吉质监财函［2006］62号）下调","第二次（吉财非税［2007］749）下调","本次拟","下调比例","备      注","检定周期","不下调原因"]
[null,"名       称","或  等  级",null,"位",null,null,"下调","下调"]
["WH-1-684","电导仪",null,"0~150ms","台",880,null,null,650,{"v":0.26136363636363635,"d":"26.1%"},null,"一年"]
["WH-2-685","工业用电导仪",null,"0~100ms","台",500,null,null,475,{"v":0.05,"d":"5.0%"},null,"一年"]
["WH-3-686","电导率仪","0.2%~5%","(5×10-2~1×104)μS/cm","台",520,null,null,520,{"v":0,"d":"0.0%"},null,"一年","原标准偏低"]
["WH-4-687","精密酸度计","0.1级~0.001级","0~14pH","台",380,null,null,380,{"v":0,"d":"0.0%"},null,"一年","原标准偏低"]
["WH-5-688","滤光光电比色计",null,"可见区","台",350,null,null,332,{"v":0.05142857142857143,"d":"5.1%"},"加检一片滤色片加收10元","一年"]
["WH-6-689","可见分光光度计","Ⅰ、Ⅱ、Ⅲ、Ⅳ级",null,"台",500,null,null,500,{"v":0,"d":"0.0%"},null,"一年","原标准偏低"]
["WH-7-690","单光束紫外可见分光光度计","Ⅰ、Ⅱ、Ⅲ、Ⅳ级","(195~1000)nm","台",950,null,null,950,{"v":0,"d":"0.0%"},"双光束，双波长检定加收80元","一年","原标准偏低"]
["WH-8-691","双光束紫外可分光光度计","Ⅰ、Ⅱ、Ⅲ、Ⅳ级","(190~900)nm","台",1400,null,null,1400,{"v":0,"d":"0.0%"},null,"一年","原标准偏低"]
["WH-9-692","紫外一近红外分光光度计",null,null,"台",950,null,null,800,{"v":0.15789473684210525,"d":"15.8%"},null,"一年"]
["WH-10-693","荧光光度计",null,"(300~600)nm","台",480,null,null,430,{"v":0.10416666666666667,"d":"10.4%"},null,"一年"]
["WH-11-694","荧光分光光度计",null,null,"台",520,null,null,450,{"v":0.1346153846153846,"d":"13.5%"},null,"一年"]
["WH-12-695","非色散原子荧光光度计",null,"As:0.0~100ng/ml  Sb:0.0~1000ng/ml   ","台",950,null,null,950,{"v":0,"d":"0.0%"},null,"一年","原标准偏低"]
["WH-13-696","原子吸收分光光度计",null,null,"台",1280,null,null,1280,{"v":0,"d":"0.0%"},null,"二年","原标准偏低"]
["WH-14-697","色散型红外分光光度计","A","(4000~650)cm-1","台",800,null,null,760,{"v":0.05,"d":"5.0%"},null,"一年"]
[null,null,"B","(4000~400)cm-1","台",700,null,null,665,{"v":0.05,"d":"5.0%"},null,"一年"]
[null,null,"C","(4000~200)cm-1","台",540,null,null,513,{"v":0.05,"d":"5.0%"},null,"一年"]
["WH-15-698","火焰光度计",null,null,"台",500,null,null,450,{"v":0.1,"d":"10.0%"},null,"一年"]
["WH-16-699","滤纸式烟度计","±3%","10Rb","台",780,null,null,500,{"v":0.358974358974359,"d":"35.9%"},null,"一年"]
["WH-17-700","工作用粘度计",null,"(0.55~6.9)mm","台",350,null,null,332,{"v":0.05142857142857143,"d":"5.1%"},null,"一年"]
["WH-18-701","落球式粘度计",null,"(0.55~6.9)mm","台",650,null,null,550,{"v":0.15384615384615385,"d":"15.4%"},null,"一年"]
["WH-19-702","滚动落球式粘度计","±0.2%","(1~40000)mPa·s","台",700,null,null,550,{"v":0.21428571428571427,"d":"21.4%"},null,"一年"]
["WH-20-703","旋转粘度计","1%~5%","(1~10-7)mPa·s","转子",520,null,null,520,{"v":0,"d":"0.0%"},null,"一年","原标准偏低"]
["WH-21-704","恩氏粘度计","±1s","(50~52)s","球",350,null,null,300,{"v":0.14285714285714285,"d":"14.3%"},null,"一年"]
["WH-22-705","涂料粘度计",null,null,"球",450,null,null,427,{"v":0.051111111111111114,"d":"5.1%"},null,"一年"]
["WH-23-706","流出杯粘度计",null,"(10~700)mm2/s","转子",450,null,null,400,{"v":0.1111111111111111,"d":"11.1%"},null,"一年"]
["WH-24-707","气体热量计",{"v":0.01,"d":"1.00%"},"(8370~62800)kJ/m3","支",600,null,null,300,{"v":0.5,"d":"50.0%"},null,"一年"]
["WH-25-708","(氧弹)热量计",{"v":0.002,"d":"0.20%"},"(15000~32000)J","台",580,null,null,580,{"v":0,"d":"0.0%"},null,"二年","原标准偏低"]
["WH-26-709","氧弹","工作用","20MPa","台",300,null,null,300,{"v":0,"d":"0.0%"},null,"一年","原标准偏低"]
["WH-27-710","示差扫描热量计",{"v":0.02,"d":"2%"},"(20~700)℃","台",1150,null,null,900,{"v":0.21739130434782608,"d":"21.7%"},null,"一年"]
["WH-28-711","灰熔点测定仪","工作用","(500~1600)℃","台",500,null,null,450,{"v":0.1,"d":"10.0%"},null,"一年"]
["WH-29-712","库仑定硫仪","工作用","(500~1600)℃","台",500,null,null,450,{"v":0.1,"d":"10.0%"},null,"一年"]
["WH-30-713","碳氢测定仪","工作用","(500~1600)℃","台",500,null,null,450,{"v":0.1,"d":"10.0%"},null,"一年"]
["WH-31-714","溶解氧测定仪","0.5mg/L","0~20mg/L","台",1780,null,null,1690,{"v":0.05056179775280899,"d":"5.1%"},null,"一年"]
["WH-32-715","一氧化碳分析仪","±(1～5)%",null,"台",1000,null,null,950,{"v":0.05,"d":"5.0%"},null,"一年"]
["WH-33-716","二氧化碳分析仪",null,null,"台",1000,null,null,950,{"v":0.05,"d":"5.0%"},null,"一年"]
["WH-34-717","二氧化硫分析仪",null,null,"台",700,null,null,665,{"v":0.05,"d":"5.0%"},null,"一年"]
["WH-35-718","粉尘采样器","2.5%，2.5级","(0.5~130)mg/m3","台",180,null,null,180,{"v":0,"d":"0.0%"},null,"一年","原标准偏低"]
["WH-36-719","粉尘浓度测定仪",{"v":0.06,"d":"6%"},"(0.5~130)mg/m3","台",520,null,null,494,{"v":0.05,"d":"5.0%"},null,"一年"]
["WH-37-720","烟尘浓度测定仪",{"v":0.025,"d":"2.50%"},"(5~80)L/min","台",540,null,null,540,{"v":0,"d":"0.0%"},null,"一年","原标准偏低"]
["WH-38-721","离子计",null,null,"台",950,null,null,850,{"v":0.10526315789473684,"d":"10.5%"},null,"一年"]
["WH-39-722","钠离子计","0.01级~0.2级","0~14pNa","台",600,null,null,570,{"v":0.05,"d":"5.0%"},null,"一年"]
["WH-40-723","电位滴定仪",null,null,"台",2000,null,null,1900,{"v":0.05,"d":"5.0%"},null,"一年"]
["WH-41-724","极谱仪",null,null,"台",1200,null,null,1000,{"v":0.16666666666666666,"d":"16.7%"},"普通型","一年"]
["WH-42-725","发射光谱仪","1%~10%","0.01%~2%","台",3200,null,null,3040,{"v":0.05,"d":"5.0%"},null,"二年"]
["WH-43-726","液相色谱仪",null,null,"台",2100,null,null,2100,{"v":0,"d":"0.0%"},null,"二年","周期2年"]
["WH-44-727","气相色谱仪",null,null,"台",1900,null,null,1900,{"v":0,"d":"0.0%"},null,"二年","周期2年"]
["WH-45-728","薄层色谱扫描仪",null,null,"台 ",1500,null,null,1425,{"v":0.05,"d":"5.0%"},null,"一年"]
["WH-46-729","测汞仪",null,null,"台",520,null,null,494,{"v":0.05,"d":"5.0%"},null,"一年"]
["WH-47-730","呼出气体酒精含量测定仪",null,null,"台",500,null,null,475,{"v":0.05,"d":"5.0%"},null,"一年"]
["WH-48-731","水份测定仪","1%~3%","6%~20%","台",800,null,null,760,{"v":0.05,"d":"5.0%"},null,"一年"]
["WH-49-732","标准露点仪",null,null,"台",3000,null,null,2700,{"v":0.1,"d":"10.0%"},null,"一年"]
["WH-50-733","自动式旋光仪",null,null,"台",850,null,null,810,{"v":0.047058823529411764,"d":"4.7%"},null,"一年"]
["WH-51-734","血细胞分析仪","5%~10%","RBC：(2.5~6.5)×1012个/L， WBC：(2~14)×109个/L，        HD：(50~200)g/L","台",840,null,750,750,{"v":0.10714285714285714,"d":"10.7%"},null,"一年"]
["WH-52-735","瓦斯测定器","±10%",null,"台",280,null,null,220,{"v":0.21428571428571427,"d":"21.4%"},"催化、热导、气敏","一年"]
["WH-53-736","瓦斯报警器","±5%",null,"台",500,null,null,400,{"v":0.2,"d":"20.0%"},"定置式","一年"]
["WH-54-737","便携式瓦斯报警器","±10%",null,"台",400,null,null,350,{"v":0.125,"d":"12.5%"},null,"一年"]
["WH-55-738","光干涉瓦斯报警器","±5%",null,"台",250,null,null,200,{"v":0.2,"d":"20.0%"},null,"一年"]
["WH-56-739","有毒有害可燃气体分析","2%~5%","多探头复合型","台",750,null,null,720,{"v":0.04,"d":"4.0%"},null,"一年"]
[null,"检测报警仪",{"$nulls":9},"一年"]
["WH-57-740","原子吸收光谱仪",null,null,"台",1200,null,null,1200,{"v":0,"d":"0.0%"},null,"二年","原标准偏低"]
["WH-58-741","水质监测仪",null,null,"台",1400,null,null,1200,{"v":0.14285714285714285,"d":"14.3%"},null,"一年"]
["WH-59-742","测氨仪",null,null,"探头",550,null,null,450,{"v":0.18181818181818182,"d":"18.2%"},null,"一年"]
["WH-60-743","示波极谱仪",null,null,"台",950,null,null,800,{"v":0.15789473684210525,"d":"15.8%"},null,"一年"]
["WH-61-744","浊度计",null,null,"台",650,null,null,650,{"v":0,"d":"0.0%"},null,"一年","原标准偏低"]
["WH-62-745","红外线气体分析仪",null,null,"台",1000,null,null,950,{"v":0.05,"d":"5.0%"},null,"一年"]
["WH-63-746","粮食水分仪",{"v":0.005,"d":"0.50%"},"8%~22%","台",880,null,null,600,{"v":0.3181818181818182,"d":"31.8%"},null,"一年"]
["WH-64-747","谷物水分测定仪",null,null,"台",500,null,null,350,{"v":0.3,"d":"30.0%"},null,"一年"]
["WH-65-748","可燃气体测报仪","5%，10%","0~100%LEL","台",850,null,null,800,{"v":0.058823529411764705,"d":"5.9%"},"流量","不超过1年"]
["WH-65-748","家用可燃气体测报仪","5%，10%","0~100%LEL","台",850,97,{"$nulls":3},"流量"]
["WH-66-749","汽车排放气体测试仪","±(2~10)%","0~2%，0~8%， C:0~500，2000，4000，8000ppm","台",2200,null,null,2100,{"v":0.045454545454545456,"d":"4.5%"},"流量","一年"]
["WH-67-750","熔体流动速率仪",{"v":0.1,"d":"10%"},null,"台",750,null,null,710,{"v":0.05333333333333334,"d":"5.3%"},null,"一年"]
["WH-68-751","毛细管法熔点测定仪","0.2~1.5级",null,"台",360,null,null,360,{"v":0,"d":"0.0%"},null,"一年","原标准偏低"]
["WH-69-752","甲烷测报仪",{"v":0.05,"d":"5%"},"0~4%","台",700,null,null,600,{"v":0.14285714285714285,"d":"14.3%"},null,"一年"]
["WH-70-753","烟气分析仪",{"v":0.05,"d":"5%"},"0~400×10-6","台",1350,null,null,1280,{"v":0.05185185185185185,"d":"5.2%"},null,"一年"]
["WH-71-754","电化学电极气体氧分析仪","3%~5%","0~100%","台",650,null,null,550,{"v":0.15384615384615385,"d":"15.4%"},null,"一年"]
["WH-72-755","定碳定硫分析仪","碳：0.0005%~0.03%","碳：1%~3%","台",500,null,null,500,{"v":0,"d":"0.0%"},null,"二年","原标准偏低"]
[null,null,"硫：0.0005%~0.01%","硫：0.001%~0.03%",{"$nulls":7},"二年"]
["WH-73-756","水质综合分析仪","PH：0.01","Ph：0~14","台",1900,null,null,1500,{"v":0.21052631578947367,"d":"21.1%"},null,"一年"]
["WH-74-757","化学耗氧量测定仪",{"v":0.05,"d":"5%"},"(10~1000)mg/L","台",890,null,null,845,{"v":0.05056179775280899,"d":"5.1%"},null,"一年"]
["WH-75-758","生物化学需氧量测定仪",{"v":0.05,"d":"5%"},"0~700mg/L","台",1000,null,null,950,{"v":0.05,"d":"5.0%"},null,"一年"]
["WH-76-759","生物化学需氧量(BOD5)",{"v":0.05,"d":"5%"},"0~700mg/L","台",1000,null,null,900,{"v":0.1,"d":"10%"},null,"一年"]
[]
["WH-77-760","酶标分析仪",{"v":0.05,"d":"5%"},"吸光度：0.00~2.00","台",1000,null,null,950,{"v":0,"d":"0%"},null,"一年"]
["WH-78-761","测氢仪",{"v":0.03,"d":"3%"},"0~10×10-6(质量分数)","台",390,null,null,350,{"v":0.10256410256410256,"d":"10.3%"},null,"一年"]
["WH-79-762","总有机碳分析仪",{"v":0.03,"d":"3%"},null,"台",450,null,null,450,{"v":0,"d":"0.0%"},null,"一年","原标准偏低"]
["WH-80-763","旋光仪及旋光糖量计","0.01级~0.05级","(-45°~+45°)","台",840,null,null,800,{"v":0.047619047619047616,"d":"4.8%"},null,"一年"]
["WH-81-764","手持糖量(含量)计及",null,"0~80%，1.3330~1.7000","台",380,null,null,360,{"v":0.05263157894736842,"d":"5.3%"},null,"一年"]
[null,"手持折射仪",{"$nulls":9},"一年"]
["WH-82-765","半自动生化分析仪","0.005A","吸光度：0.00~2.00 ","台",1100,null,null,1045,{"v":0.05,"d":"5.0%"},null,"一年"]
["WH-83-766","全自动生化分析仪",{"v":0.07,"d":"7.00%"},"波长：340~700nm","台",1500,null,null,1425,{"v":0.05,"d":"5.0%"},null,"一年"]
["WH-84-767","表面热电离同位素质谱仪","0.05~0.1","质荷比：6~240","台",1400,null,null,900,{"v":0.35714285714285715,"d":"35.7%"},null,"一年"]
["WH-85-768","波长色散X射线荧光光谱议","＜1.5%","0.01%~99.99%","台",1300,null,null,1235,{"v":0.05,"d":"5.0%"},null,"一年"]
["WH-86-769","离子色谱仪",{"v":0.015,"d":"1.50%"},null,"台",1650,null,null,1650,{"v":0,"d":"0.0%"},null,"二年","原标准偏低"]
["WH-87-770","色谱检定仪","0.1%~0.5%","(1~10)μV，(0.01~1000)Ω","台",580,null,null,500,{"v":0.13793103448275862,"d":"13.8%"},null,"一年"]
["WH-88-771","气相有机质谱仪","质荷比：±0.5","质荷比：1~3000","台",1100,null,null,1100,{"v":0,"d":"0.0%"},null,"一年","原标准偏低"]
["WH-89-772","尿样分析仪",null,null,"台",600,null,550,550,{"v":0.08333333333333333,"d":"8.3%"},null,"一年"]
["WH-90-773","尘埃粒子计数器",null,null,"台",800,null,null,760,{"v":0.05,"d":"5.0%"},null,"一年"]
["WH-91-774","CO、CO2报警器",null,null,"台",500,null,null,500,{"v":0,"d":"0.0%"},null,"一年","原标准偏低，有危险性"]
["WH-92-775","氧气吸入器","2.5级","0~30L/min","台",160,null,null,152,{"v":0.05,"d":"5.0%"},null,"一年"]
["WH-93-776","光电式烟尘测试仪",null,null,"台",500,null,null,475,{"v":0.05,"d":"5.0%"},null,"一年"]
["WH-94-777","啤酒色度计",null,null,"台",400,null,null,360,{"v":0.1,"d":"10.0%"},null,"一年"]
["WH-95-778","钾、钠、氯离子分析仪",null,null,"台",1000,null,null,800,{"v":0.2,"d":"20.0%"},null,"一年"]
["WH-96-779","酸度分析仪",null,null,"台",850,null,null,700,{"v":0.17647058823529413,"d":"17.6%"},null,"一年"]
["WH-97-780","红外测油仪",null,null,"台",790,null,null,750,{"v":0.05063291139240506,"d":"5.1%"},null,"一年"]
["WH-98-781","甲醛测定仪",null,null,"台",440,null,null,440,{"v":0,"d":"0.0%"},null,"一年","原标准偏低"]
["WH-99-782","碳酸分析仪",null,null,"台",650,null,null,400,{"v":0.38461538461538464,"d":"38.5%"},null,"一年"]
["WH-100-783","血红蛋白分析仪",null,null,"台",700,null,650,650,{"v":0.07142857142857142,"d":"7.1%"},null,"一年"]
["WH-101-784","尿糖仪",null,null,"台",500,null,450,400,{"v":0.2,"d":"20.0%"},null,"一年"]
["WH-102-785","血糖仪",null,null,"台",500,null,450,340,{"v":0.32,"d":"32.0%"},null,"一年"]
["WH-103-786","血流变分析仪","1%~5%","(1~1×102)mPa·s","台",400,null,380,320,{"v":0.2,"d":"20.0%"},null,"一年"]
["WH-104-787","药物崩解仪",null,null,"台",500,null,null,475,{"v":0.05,"d":"5.0%"},null,"一年"]
["WH-105-788","药物溶出仪",null,null,"台",650,null,null,620,{"v":0.046153846153846156,"d":"4.6%"},null,"一年"]
["WH-106-789","大气采样器",null,null,"台",490,null,null,490,{"v":0,"d":"0.0%"},null,"一年","原标准偏低"]
["WH-107-790","林格曼黑度计",null,null,"台",250,null,null,220,{"v":0.12,"d":"12.0%"},null,"一年"]

{"sheet":"十一、专业计量","index":10,"n_rows":54,"n_cols":13,"rows_kept":54,"merged":[[0,0,1,0],[0,3,1,3],[0,5,1,5],[0,6,1,6],[0,7,1,7],[0,9,1,9],[0,10,1,10],[0,11,1,11],[0,12,1,12],[48,0,49,0]],"flags":["formulas_cached_only"]}
["序  号","计 量 器 具","准  确  度","测  量  范  围","单","收费标准","第一次（吉质监财函［2006］62号）下调","第二次（吉财非税［2007］749）下调","本次拟","下调比例","备      注","检定周期","不下调原因"]
[null,"名       称","或  等  级",null,"位",null,null,"下调","下调"]
["ZY-1-791","八兰烘箱",{"v":0.01,"d":"1%"},"室温~150℃","台",300]
["ZY-2-792","原棉水份测定仪","±0.1%","2.8%~15.2%","台",180]
["ZY-3-793","纱线测湿仪",null,null,"台",170]
["ZY-4-794","浆线测湿仪",null,null,"台",170]
["ZY-5-795","纱线捻度机",null,null,"台",170]
["ZY-6-796","单纱强力机",{"v":0.01,"d":"1%"},"0~500N","台",470,null,null,400,{"v":0.1489,"d":"14.89%"},null,"一年"]
["ZY-7-797","束纤维强力机",{"v":0.01,"d":"1%"},"0~50N","台",400,null,null,350,{"v":0.125,"d":"12.50%"},null,"一年"]
["ZY-8-798","单纤维强力机",{"v":0.01,"d":"1%"},"0~100N","台",410,null,null,350,{"v":0.1463,"d":"14.63%"},null,"一年"]
["ZY-9-799","织物缕纱强力机",null,null,"台",420,null,null,350,{"v":0.1667,"d":"16.67%"},null,"一年"]
["ZY-10-800","纱线条粗测长机",null,null,"台",160]
["ZY-11-801","缕纱测长机",{"v":0.001,"d":"0.10%"},"0~1000mm","台",150,null,null,120,{"v":0.2,"d":"20%"},"长度","一年"]
["ZY-12-802","纤维杂质分析机",{"v":0.0031,"d":"0.31%"},"0~1000mm","台",230,null,null,180,{"v":0.21739130434782605,"d":"22%"},"长度","一年"]
["ZY-13-803","气流式纤维细度测定仪",{"v":0.0025,"d":"0.25%"},"0~500","台",150,null,null,120,{"v":0.2,"d":"20%"},"长度","一年"]
["ZY-14-804","定槽水银气压表","工作用","(800~1070)kPa","台",490,null,null,400,{"v":0.1836734693877551,"d":"18.37%"},"热工","一年"]
["ZY-15-805","动槽水银气压表","工作用","(800~1070)kPa","台",790,null,null,700,{"v":0.11392405063291139,"d":"11.39%"},"热工","一年"]
["ZY-16-806","空盒气压表(计)","(1.5~2.0)hPa","(500~1060)hPa","台",500,null,null,400,{"v":0.2,"d":"20.00%"},"热工","一年"]
["ZY-17-807","双管水银压力表","(0.4~1.0)hPa","0~1050hPa","台",800,null,null,600,{"v":0.25,"d":"25.00%"},"热工","一年"]
["ZY-18-808","气象用玻璃液体温度表","(0.1~0.5)℃","(-60~80)℃","台",300,null,null,200,{"v":0.3333333333333333,"d":"33.33%"},"热工","一年"]
["ZY-19-809","气象用双金属温度计","1℃","(-30~45)℃","台",400,null,null,200,{"v":0.5,"d":"50.00%"},"热工","一年"]
["ZY-20-810","气象用通风干湿表","±2.0%RH","10%RH~98%RH","支",500,null,null,400,{"v":0.2,"d":"20.00%"},"热工","一年"]
["ZY-21-811","矿用风速表","±0.10m/s","(0.2~30)m/s","台",360,null,null,300,{"v":0.16666666666666666,"d":"16.7%"},"医化","一年"]
["ZY-22-812","矿用光干涉型甲烷测定器","±(0.05~0.3)%CH4","(0~10)%CH4","台",340,null,null,300,{"v":0.11764705882352941,"d":"11.8%"}]
["ZY-23-813","矿用催化燃烧甲烷测定器、报警器","±(0.1~0.3)%CH4","(0~4)%CH4","台",240,null,null,200,{"v":0.16666666666666666,"d":"16.7%"}]
["ZY-24-814","气压高度表","(2.0~3.0)hPa","(400~1080)hPa","台",900,null,null,600,{"v":0.3333333333333333,"d":"33.3%"}]
["ZY-25-815","雨量量筒","(0.03~0.05)mm","(0.05~10)mm","台",480,null,null,300,{"v":0.375,"d":"37.5%"}]
["ZY-26-816","雨量计","降水量×3%","累计量","台",750,null,null,380,{"v":0.49333333333333335,"d":"49.3%"}]
["ZY-27-817","气象用毛发湿度表(计)","5%RH~10%RH","30%RH~98%RH","台",750,null,700,450,{"v":0.4,"d":"40.0%"},"医化","一年"]
["ZY-28-818","DEM6轻便三杯风速表","(1~20)%","(1~30)m/s","台",420,null,null,420,{"v":0,"d":"0.0%"},"医化","一年","原标准偏低"]
["ZY-29-819","轻便磁感应风向风速仪","(4~30)%","(2~30)m/s","台",420,null,null,420,{"v":0,"d":"0.0%"},"医化","一年","原标准偏低"]
["ZY-30-820","电接风向风速仪","(6~30)%","(2~40)m/s","台",420,null,null,420,{"v":0,"d":"0.0%"},"医化","一年","原标准偏低"]
["ZY-31-821","热球式风速仪","(5~10)%","(0.05~30)m/s","台",420,null,null,420,{"v":0,"d":"0.0%"},"医化","一年","原标准偏低"]
["ZY-32-822","标准水银气压表","0.20hPa","(660~1050)hPa","台",1800,null,null,1500,{"v":0.166,"d":"16.60%"},"热工","一年"]
["ZY-33-823","轮对内距尺","±0.15mm","(1345~1470)mm","把",100,null,null,70,{"v":0.3,"d":"30%"},"长度","一年"]
["ZY-34-824","TB型车轮检查器","±0.1mm","(33~145)mm","件",80,null,null,60,{"v":0.25,"d":"25%"},"长度","一年"]
["ZY-35-825","JM型车轮检查器","±0.1mm","(33~145)mm","件",80,null,null,60,{"v":0.25,"d":"25%"},"长度","一年"]
["ZY-36-826","JM3型车轮检查器","±0.1mm","(32~145)mm","件",80,null,null,60,{"v":0.25,"d":"25%"},"长度","一年"]
["ZY-37-827","第四种车轮检查器","±0.1mm","(32~145)mm","件",80,null,null,70,{"v":0.12,"d":"12%"},"长度","一年"]
["ZY-38-828","数显车轮检查器","±0.1mm","(32~145)mm","件",80,null,null,70,{"v":0.12,"d":"12%"},"长度","一年"]
["ZY-39-829","车轮检查器检具","±0.02mm","0~28mm","件",160,null,null,140,{"v":0.12,"d":"12%"},"长度","一年"]
["ZY-40-830","车轮踏面样板","±0.02mm","(32~145)mm","件",180,null,null,150,{"v":0.16666666666666663,"d":"17%"},"长度","一年"]
["ZY-41-831","轨距尺检定器","±0.1mm","1435mm","件",150,null,null,130,{"v":0.13,"d":"13%"},"长度","一年"]
["ZY-42-832","轨距尺","±0.1mm","(1428~1470)mm","支",100,null,null,90,{"v":0.1,"d":"10%"},"长度","一年"]
["ZY-43-833","支距尺检定器","±0.4mm","(100~1290)mm","件",140,null,null,120,{"v":0.14,"d":"14%"},"长度","一年"]
["ZY-44-834","支距尺","±0.02mm","(100~12900mm","支",100,null,null,90,{"v":0.1,"d":"10%"},"长度","一年"]
["ZY-45-835","喷油泵试验台",null,null,"台",1000]
["ZY-46-836","铁路轮对内距尺检定器","标准",null,"台",450]
["ZY-47-837","静电装置（接地电阻）",{"v":0.03,"d":"3%"},"0~100Ω","点",200]
[null,"静电装置（接触电阻）",{"v":0.005,"d":"0.50%"},"0~10Ω","点",30]
["ZY-48-838","温湿度表",null,null,"台",550,null,500,450,{"v":0.18181818181818182,"d":"18.2%"},"医化","一年"]
["ZY-49-839","恒加速度离心机",{"v":0.01,"d":"1%"},null,"台",1200]
["ZY-50-840","雷氏夹膨胀测定仪","±0.02mm","12mm","台",350]
["ZY-51-841","酸度计检定仪",null,"0~2V",null,700]